## Instruções
INSTRUÇÕES PARA IMPORTAÇÃO DE EQUIPAMENTOS - NEOVERO
ABA CENTROS DE CUSTO
COLUNAS | INSTRUÇÕES | TAMANHO MÁXIMO (CARACTERES) | OBRIGATÓRIO
COD_CENTROCUSTO | PREENCHER UM CÓDIGO ÚNIDO PARA O CENTRO DE CUSTO. É PÓSSÍVEL UTILZIAR LETRAS E NÚMEROS | 30 | SIM
DESCRICAO | PREENCHER UM ÚNICO NOME PARA O CENTRO DE CUSTO | 60 | SIM
ABA SETORES
COLUNAS | INSTRUÇÕES | TAMANHO MÁXIMO (CARACTERES) | OBRIGATÓRIO
COD_SETOR | INSIRA UM CÓDIGO ÚNICO PARA O SETOR, PODENDO SER UTILIZADAS LETRAS E NÚMEROS | 25 | SIM
DESCRICAO_SETOR | INSIRA A DESCRIÇÃO ÚNICA PARA O SETOR | 100 | SIM
SIGLA_SETOR | INSIRA UMA SIGLA PARA O SETOR (APENAS UTILIZADA EM INTEGRAÇÕES) | 20 | NÃO
COD_CENTROCUSTO | INSIRA O CÓDIGO DO CENTRO DE CUSTO DESSE SETOR. O CÓDIGO DEVE EXISTIR NA ABA CENTRO DE CUSTO OU JÁ CADASTRADO NO SISTEMA | 12 | SIM
COD_CLIENTE | DIGITE O CÓDIGO DO CLIENTE A QUAL ESTE SETOR PERTENCE | 12 | NÃO
ABA EQUIPAMENTOS
COLUNAS | INSTRUÇÕES | TAMANHO MÁXIMO (CARACTERES) | OBRIGATÓRIO
SIGLA_EQUIPAMENTO | INSIRA A SIGLA DA FAMÍLIA DO EQUIPAMENTO | 8 | SIM
EQUIPAMENTO | INSIRA A FAMÍLIA DO EQUIPAMENTO | 50 | SIM
MODELO | INSIRA O MODELO DO EQUIPAMENTO. CASO NÃO POSSUA ESSA INFORMAÇÃO, PREENCHA COM "SEM MODELO" | 60 | SIM
FABRICANTE | INSIRA O FABRICANTE DO EQUIPAMENTO. CASO NÃO POSSUA ESSA INFORMAÇÃO, PREENCHA COM "SEM FABRICANTE" | 80 | SIM
REGISTRO_ANVISA | INSIRA O REGISTRO AVISA SE HOUVER | 50 | NÃO
REGISTRO_ANVISA_VALIDADE | INSIRA A VALIDADE DO REGISTRO AVISA. FORMATO DATA: dd/mm/aa | DATA | NÃO
TAG | O SISTEMA NEOVERO GERARÁ A TAG AUTOMATICAMENTE | NEOVERO | NÃO
PATRIMONIO | INSIRA O PATRIMÔNIO. NÃO PODE HAVER PATRIMÔNIOS DUPLICADOS | 32 | NÃO
NUMERO_SERIE | INSIRA O NÚMERO DE SÉRIE. NÃO PODE HAVER NÚMEROS DE SÉRIE DUPLICADOS DO MESMO MODELO DE EQUIPAMENTO | 32 | NÃO
DATA_AQUISICAO | INSIRA A DATA DE AQUISIÇÃO DO EQUIPAMENTO. FORMATO DATA: dd/mm/aa | DATA | NÃO
DATA_FABRICACAO | INSIRA A DATA DE FABRICAÇÃO DO EQUIPAMENTO. FORMATO DATA: dd/mm/aa | DATA | NÃO
DATA_INSTALACAO | INSIRA A DATA DE INSTALAÇÃO DO EQUIPAMENTO. FORMATO DATA: dd/mm/aa | DATA | NÃO
DATA_GARANTIA | INSIRA A DATA DE GARANTIA DO EQUIPAMENTO. FORMATO DATA: dd/mm/aa | DATA | NÃO
NOTA_FISCAL | INSIRA O NÚMERO DA NOTA FISCAL DO EQUIPAMENTO | 20 | NÃO
COD_SETOR | INSIRA O CÓDIGO DO SETOR DO EQUIPAMENTO. O CÓDIGO DEVE EXISTIR NA ABA SETORES OU JÁ DEVE ESTAR CADASTRADO NO SISTEMA | 25 | SIM
OBSERVACAO | INSIRA UMA OBSERVAÇÃO PARA O EQUIPAMENTO | X | NÃO
VALOR_AQUISICAO | INSIRA O VALOR DE AQUISIÇÃO (APENAS NÚMEROS, UTILIZE VÍRGULA SE HOUVER CENTAVOS | 12 | NÃO
SITUACAO | INSIRA A SITUAÇÃO DO EQUIPAMENTO. EX: PRÓPRIO, COMODATO, EMPRESTADO, ALIENADO, OUTROS, ETC. | 60 | SIM
COD_EQUIPAMENTO_EXTRA | INSIRA UM CÓDIGO EXTRA PARA O EQUIPAMENTO | 30 | NÃO

## Centros de Custo
COD_CENTROCUSTO | DESCRICAO
91 | RECEPCAO
92 | SALA DO GESTOR FINANCEIRO
93 | SALA DE REUNIAO 1 - DIRETORIA
100 | SALA GESTÃO ASSISTENCIAL (FERNANDA)
528 | ADMINISTRACAO GERAL
770 | SALA ALESSANDRA - ALA JOSÉ DELGADO
1003 | GERENCIA ADMINISTRATIVA (ANGELO)
28 | POSTO DE ENFERMAGEM
30 | QUARTO HOSPITAL DIA 2
32 | CONFORTO MÉDICO
34 | REFEITÓRIO MÉDICO
40 | QUARTO HOSPITAL DIA 1
667 | ESTUDO MÉDICO
68 | QUARTO 207
72 | QUARTO 209
74 | QUARTO 210
82 | PRESCRICAO
1154 | ALA B
1212 | SALA SUPERVISOR
101 | POSTO DE ENFERMAGEM
109 | QUARTO 303
111 | QUARTO 304
113 | QUARTO 305
1002 | ALA C
1258 | SALA DA PRESCRIÇÃO
1289 | PPP (CC)
127 | QUARTO 402
1143 | ALA D
1161 | SALA ADMINISTRATIVA (GESSIMARIA)
164 | POSTO DE ENFERMAGEM
166 | QUARTO 601
168 | QUARTO 602
172 | QUARTO 604
174 | QUARTO 605
176 | QUARTO 606
180 | QUARTO 608
182 | QUARTO 609
184 | QUARTO 610
186 | QUARTO 611
188 | QUARTO 612
190 | QUARTO 613
192 | QUARTO 614
194 | QUARTO 615
196 | QUARTO 616
198 | SALA DE PRESCRICAO MEDICA
199 | SALA DE PREPARO DE MEDICACAO
1014 | ALA F
204 | QUARTO 701
206 | QUARTO 702
210 | QUARTO 704
212 | QUARTO 705
214 | QUARTO 706
216 | QUARTO 707 (CONFORTO MÉDICO)
218 | QUARTO 708 (CONFORTO MÉDICO)
220 | QUARTO 709
222 | QUARTO 710
224 | QUARTO 711
226 | QUARTO 712
730 | SALA ADMINISTRATIVA
1037 | SALA DE PRESCRIÇÃO
235 | POSTO DE ENFERMAGEM
237 | QUARTO 900
239 | QUARTO 901
241 | QUARTO 902 (PARTO NORMAL)
243 | QUARTO 903
245 | QUARTO 904
249 | QUARTO 906 (CONFORTO MÉDICO)
251 | QUARTO 907
253 | QUARTO 908
255 | QUARTO 909
257 | QUARTO 910
259 | QUARTO 911
261 | QUARTO 912
264 | BERCARIO
266 | SALA DE PRESCRICAO MEDICA
267 | SALA DE ESPERA
1157 | PSICOLOGIA
289 | ALMOXARIFADO
313 | AMBULATORIO DE ORTOPEDIA
314 | SALA DE GESSO
1018 | CONSULTORIO 01
1019 | CONSULTORIO 02
452 | AGENCIA TRANSFUSIONAL
316 | SCIH
454 | SECRETARIA
478 | SALA DE ESPERA
992 | CENTRO CIRURGICO
1247 | RECEPÇÃO VESTIARIOS
1005 | CME
1069 | EXPURGO
318 | SALA COMERCIAL
320 | COMPRAS
525 | ADMIN
324 | DEPARTAMENTO PESSOAL
709 | RECEPCAO
1144 | ESPACO COLABORADOR
1148 | SALA DE REUNIÃO 1
1152 | GERENCIA ADMINISTRATIVA/GERENCIA PORTARIA
327 | DIRETORIA DE ENFERMAGEM
491 | FARMACIA PILOTO
497 | FARMACIA
386 | FATURAMENTO CONVENIO (SALA THAMIRES)
775 | FATURAMENTO/CONTAS MÉDICAS
1008 | SALA GERENCIA DE FATURAMENTO
1198 | INVENTARIO (DESATIVADOS DO COMPRAS)
336 | LANCHONETE PAO DE QUEIJO
1223 | LACTARIO
307 | SUPERVISÃO FACILITIES
310 | SALA DE PRODUTOS / MAQUINAS
290 | LIMPEZA
382 | ESTOQUE MANUTENÇÃO
712 | SALA DE REUNIÕES
1041 | OIAPOC - BACKUP MANUTENÇÃO
1169 | ADMINISTRAÇÃO DE PATRIMONIO
1229 | BACKUP PATRIMONIO
297 | SALA DA OUVIDORA
295 | PABX
337 | GUARITA - RUA OSVALDO PADOVEZ
827 | GUARITA - RUA MINAS GERAIS
1160 | GUARITA ENTRADA DE COLABORADORES - RUA TOCANTINS
1243 | ENTRADA CONVENIO
788 | CONSULTORIO PEDIATRICO
842 | OBSERVACAO PEDIATRICA
1141 | PRONTO SOCORRO CONVENIO
1 | SALA DE EMERGENCIA
6 | SALA DE SUTURA
7 | TRIAGEM PS
9 | CONSULTORIO 2
1016 | PRONTO SOCORRO SUS
339 | PSICOLOGIA HOSPITALAR
441 | RECEPÇÃO E SALA DE ESPERA
951 | RECEPÇÃO/INFORMAÇÃO (ORTOPEDIA)
119 | SALA DE CURATIVOS
448 | SAME
341 | SALA ADMINISTRATIVA SERVICO SOCIAL ASSISTENCIAL
343 | SESMT
344 | CONSULTÓRIO 2 (FISIOTERAPIA)
1176 | CONSULTÓRIO 1
506 | COZINHA
507 | PRE-PREPARO DE CARNES
519 | REFEITORIO
962 | ESTOQUE CENTRAL
1230 | SND - SERVIÇO DE NUTRIÇÃO DIETET
349 | DATACENTER
994 | STI TECNOLOGIA DA INFORMAÇÃO
350 | SALA DO BRUNO(LADO DA RECEPÇÃO)
671 | SALA ADMINISTRATIVA (RODRIGO/MARAISA)
855 | ULTRASSON SALA 1
857 | ULTRASSON SALA 2
861 | SALA DE LAUDOS MÉDICOS
865 | SALA DE RAIO X2
875 | COPA
876 | SALA DAS TELEFONISTAS
948 | RECEPÇÃO
963 | ADMINISTRACAO (ELIANE)
966 | SECRETARIA
1028 | ULTRASSOM SALA 5
1033 | ULTRASSOM SALA 3
1035 | SALA DE COMANDO
1036 | SALA ENFERMAGEM ULTRASSOM
1051 | DENSITOMETRIA OSSEA
1052 | MAMOGRAFIA
1060 | FATURAMENTO
1062 | ADMINISTRAÇÃO (THAIS/BRUNA)
1163 | ULTRASSOM SALA 4
651 | ECOCARDIOGRAMA 1
567 | RECEPCAO
574 | SALA DE DIGITACAO
575 | SALA DE REUNIAO
577 | SALA DE EXAMES 3
579 | COPA
580 | SALA DE EXAMES 1
581 | SALA DE EXAMES 2
582 | SALA DE RECUPERACAO 1
587 | SALA DE EQUIPAMENTOS
1301 | SALA DE RECUPERAÇÃO PÓS-ANESTÉSICO
527 | TRATAMENTO DE AGUA
591 | SALA DE EMERGENCIA
597 | SALA DA CHEFIA DA ENFERMAGEM
598 | SALA DE EQUIPAMENTOS
622 | SECRETARIA
623 | ALMOXARIFADO
881 | SALA DE MANUTENCAO DE MAQUINAS
970 | ESTOQUE SALA HD PRINCIPAL
1124 | DESCANSO MEDICO
1217 | HEMODIALISE
552 | SALA DE EXAME
554 | RECUPERACAO
558 | COPA
559 | RECEPCAO
564 | SALA DE MAQUINAS
883 | GERENCIA
1172 | SALA CENTRAL
993 | SALA COORDENAÇÃO / ACOLHIMENTO FAMILIAR
1094 | UTI GERAL II
1096 | DESCANSO ENFERMAGEM
1097 | DESCANSO MÉDICO
1150 | UTI GERAL
407 | SALA DE REUNIAO (DRA LARA)
1025 | UTI NEONATAL
529 | COPA
1254 | RUA AMAZONAS
1276 | SALA DE REUNIÃO
1277 | SALA GERENCIA
1280 | SALA DE PERÍCIA
1191 | AUDITORIA
360 | RECEPCAO
1278 | SALA ADMINISTRATIVA
363 | SALA DA ENFERMAGEM
364 | SALA DE PEQUENOS PROCEDIMENTOS
365 | CONSULTORIO 1
366 | CONSULTORIO 2
367 | CONSULTORIO 3
368 | CONSULTORIO 4
370 | CONSULTORIO 5
371 | CONSULTORIO 6
372 | CONSULTORIO 7
373 | CONSULTORIO 8
374 | CONSULTORIO 9
375 | SALA DE ESPERA CONSULTORIOS 5 A 9
377 | GERENCIA RECURSOS HUMANOS
121 | NECROTERIO
886 | SALA DE REPOUSO 1
894 | SALA DE EXAME DE TOMOGRAFIA
663 | RECEPÇÃO
1193 | CONSULTORIO 1
1194 | CONSULTORIO 2
679 | SALA DA AUDITORIA
682 | POSTO DE ENFERMAGEM
691 | QUARTO 802
692 | QUARTO 803
693 | QUARTO 804
694 | QUARTO 805
700 | ESTOQUE
1001 | ALA H
1185 | DPA 1
1186 | DPA 2
703 | CAPTACAO DE RECURSOS
747 | BAZAR DO BEM
991 | AUDITÓRIO RH
716 | SALA DA QUALIDADE / ADM GERAL
1256 | PROTOCOLO E COMISSÕES
1302 | SALA DE REUNIÃO
791 | SALA ADMINISTRATIVA 1
764 | SALA DE ESTABILIZAÇÃO (212)
766 | PRONTO ATENDIMENTO G.O.
935 | SALA DO CONFORTO MEDICO
950 | SALA DA OPME
1079 | CONSULTORIO (ADULTO)
1100 | RAIO-X
1109 | QUARTO 1002
1110 | QUARTO 1003
1112 | QUARTO 1001
1113 | QUARTO 1004
1114 | QUARTO 1005
1115 | POSTO DE ENFERMAGEM
1118 | SALA DE PRESCRIÇÃO
1120 | COPA
1131 | QUARTO 1006
1132 | QUARTO 1007
1248 | QUARTO 1000
1213 | AMBULATORIO ONCOLOGIA
1231 | FARMACIA QUIMIOTERAPIA
1303 | ADM RH MÉDICO
346 | SALA DO STI INFRAESTRUTURA
355 | SALA DA ADMINISTRACAO
599 | DEPOSITO TERREO
284 | FERRAMENTAS
1219 | SANSAUDE
405 | CONFORTO MEDICO
961 | CAMERA FRIA HORTIFRUTAS
522 | RAMPA DE RECEBIMENTO DE MATERIAIS
492 | SALA DE FRACIONAMENTO
348 | DEPOSITO

## Setores
COD_SETOR | DESCRICAO_SETOR | GRUPO_SETOR | COD_CENTROCUSTO
1 | ADMINISTRACAO GERAL |  | 528
2 | ALA A - CLINICA CIRURGICA |  | 32
3 | ALA B - CLINICA MEDICA |  | 1154
4 | ALA C - MATERNIDADE |  | 1002
5 | ALA D - PEDIATRIA |  | 1143
7 | ALA F - CONVENIO E PARTICULAR |  | 174
8 | ALA G - CONVENIO E PARTICULAR |  | 204
9 | ALA JOSE DELGADO |  | 264
10 | ALMOXARIFADO |  | 289
11 | AMBULATORIO ORTOPEDIA |  | 314
14 | AGENCIA TRANSFUSIONAL |  | 452
15 | SCIH |  | 316
16 | CENTRO CIRURGICO |  | 992
17 | CME CENTRAL MAT. ESTERILIZADO |  | 1005
18 | COMERCIAL |  | 318
19 | COMPRAS |  | 320
23 | CONTROLADORIA |  | 525
24 | DEPARTAMENTO PESSOAL |  | 324
26 | GERENCIA DE ENFERMAGEM |  | 327
27 | FARMACIA PILOTO |  | 491
28 | FARMACIA CENTRO CIRURGICO |  | 497
29 | FATURAMENTO |  | 1198
38 | LANCHONETE PAO DE QUEIJO |  | 336
39 | LACTARIO |  | 1223
40 | LAVANDERIA |  | 307
41 | LIMPEZA |  | 290
44 | MANUTENCAO / OFICINA |  | 1169
45 | OUVIDORIA |  | 297
46 | PABX |  | 295
47 | PORTARIA E VIGILANCIA |  | 337
48 | PRONTO SOCORRO CONVENIO |  | 1141
49 | PRONTO SOCORRO SUS |  | 1016
50 | PSICOLOGIA HOSPITALAR |  | 339
51 | RECEPCAO CONVENIO |  | 441
52 | RECEPCAO SUS |  | 951
53 | SALA DE CURATIVOS |  | 119
54 | SAME - SERVIÇO DE ARQUIVO |  | 448
57 | SERVIÇO SOCIAL ASSISTENCIAL |  | 341
59 | SESMT |  | 343
60 | SND SERVIÇO DE NUTRICAO DIETET |  | 961
61 | STI TECNOLOGIA DA INFORMACAO |  | 994
62 | SUP. ATENDIMENTO AO CLIENTE |  | 671
65 | UNID. DIAGNOSTICO POR IMAGEM |  | 865
66 | UNID. DE EXAMES CARDIOLOGICOS |  | 651
67 | UNID. ENDOSCOPIA |  | 567
68 | UNID. HEMODIALISE |  | 1217
69 | UNID. HEMODINAMICA |  | 554
75 | UNIPEC UNID. PESQUISA CARDIO |  | 1172
76 | UTI GERAL II |  | 1094
77 | UTI GERAL |  | 1150
78 | UTI NEONATAL |  | 1025
80 | SANSAUDE - ADM |  | 355
81 | SANSAUDE - AUDITORIA |  | 1191
83 | SANSAUDE - ATENDIMENTO |  | 360
84 | SANSAUDE - ENFERMAGEM |  | 363
86 | SANSAUDE - PEQ. PROCEDIMENTOS |  | 364
87 | SANSAUDE - CONSULTAS MEDICAS |  | 365
89 | GERENCIA RECURSOS HUMANOS |  | 377
90 | NECROTERIO |  | 121
94 | UNID. TOMOGRAFIA |  | 886
100 | AMB.CLINICO CARDIACO |  | 663
117 | AUDITORIA |  | 679
119 | ALA H - CLINICA MEDICA |  | 1001
123 | CAPTACAO DE RECURSOS |  | 703
129 | TREINAMENTO E DESENVOLVIMENTO |  | 991
131 | QUALIDADE |  | 716
132 | GERENCIAMENTO DE LEITOS |  | 791
135 | INTERNATO |  | 764
136 | PRONTO ATENDIMENTO G.O. |  | 766
138 | CONFORTO MÉDICO |  | 935
139 | OPME |  | 950
150 | PRONTO SOCORRO - ISOLAMENTO |  | 1100
152 | ALA I - CLINICA MEDICA |  | 1109
161 | AMBULATORIO ONCOLOGIA |  | 1213
174 | FARMACIA QUIMIOTERAPIA |  | 1231
187 | RH MÉDICO |  | 1303

## Equipamentos
SIGLA_EQUIPAMENTO | EQUIPAMENTO | MODELO | FABRICANTE | REGISTRO_ANVISA | REGISTRO_ANVISA_VALIDADE | TAG | PATRIMONIO | NUMERO_SERIE | DATA_AQUISICAO | DATA_FABRICACAO | DATA_INSTALACAO | DATA_GARANTIA | NOTA_FISCAL | FORNECEDOR | COD_SETOR | OBSERVACAO | VALOR_AQUISICAO | SITUACAO | COD_EQUIPAMENTO_EXTRA
AR C | AR CONDICIONADO | 42AFFCI18S5 - 18000 BTUS | SPRINGER |  |  |  | 16441 | 2624B15197441 | 29/10/2024 | [5 empty] | 1 |  |  | PROPRIO | 19665
AR C | AR CONDICIONADO | 9000 BTUS | SEM FABRICANTE |  |  |  | 6818 |  | 31/03/2015 | [5 empty] | 1 |  |  | PROPRIO | 8413
AR C | AR CONDICIONADO | Z142XQU36S5 - 36000 BTUS | SPRINGER MIDEA |  |  |  | 11860 | S4819B16924938 | 24/03/2022 | [5 empty] | 1 |  |  | PROPRIO | 16169
AR C | AR CONDICIONADO | 42MBCB09M5 - 9000 BTUS | MIDEA |  |  |  | 8358 | 3818B14018183 | 22/10/2018 | [5 empty] | 1 |  |  | PROPRIO | 12005
AR C | AR CONDICIONADO | .42XQA036515KC - 36000 BTUS | CARRIER |  |  |  | 232 |  | 29/06/2018 | [5 empty] | 1 |  |  | PROPRIO | 11555
AR C | AR CONDICIONADO | .42XQA040515KC - 40000 BTUS | CARRIER |  |  |  | 234 |  | 29/06/2018 | [5 empty] | 1 |  |  | PROPRIO | 11556
AR C | AR CONDICIONADO | 42MBCB12M5 - 12000 BTUS | CARRIER |  |  |  | 8337 | 2718B13553181 | 15/10/2018 | [5 empty] | 1 |  |  | PROPRIO | 11960
AR C | AR CONDICIONADO | 9000 BTUS | SEM FABRICANTE |  |  |  | 230 |  | 18/02/2023 | [5 empty] | 1 |  |  | PROPRIO | 17440
AR C | AR CONDICIONADO | 42LVCC09CS - 9000 BTUS | CARRIER |  |  |  | 4674 |  | 24/05/2018 | [5 empty] | 2 |  |  | PROPRIO | 11436
AR C | AR CONDICIONADO | TAC-12CSA1 - 12000 BTUS | TCL |  |  |  | 14677 | 941363A412AA078026 | 02/04/2024 | [5 empty] | 2 |  |  | PROPRIO | 19066
AR C | AR CONDICIONADO | 42LVCC22CS - 22000 BTUS | CARRIER |  |  |  | 4661 |  | 31/03/2015 | [5 empty] | 2 |  |  | PROPRIO | 8416
AR C | AR CONDICIONADO | 42LVCC22CS - 22000 BTUS | CARRIER |  |  |  | 4663 |  | 31/03/2015 | [5 empty] | 2 |  |  | PROPRIO | 8422
AR C | AR CONDICIONADO | 42MFQA12M5 - 12000 BTUS | MIDEA |  |  |  | 6567 | 3114B13640534 | 25/11/2016 | [5 empty] | 2 |  |  | PROPRIO | 10085
AR C | AR CONDICIONADO | TAC-12CSA2 - 12000 BTUS | TCL |  |  |  | 14545 | 941310H377AA046629 | 20/02/2024 | [5 empty] | 2 |  |  | PROPRIO | 18992
AR C | AR CONDICIONADO | TAC-18CSA1 - 18000 BTUS | TCL |  |  |  | 16523 | 941624I408AA013576 | 31/01/2025 | [5 empty] | 2 |  |  | PROPRIO | 19783
AR C | AR CONDICIONADO | TAC-18CSA1 - 18000 BTUS | TLC |  |  |  | 16522 | 941624I409AA13590 | 31/01/2025 | [5 empty] | 2 |  |  | PROPRIO | 19782
AR C | AR CONDICIONADO | TAC-18CSA1 - 18000 BTUS | TCL |  |  |  | 16429 | 941624G425AA008881 | 21/10/2024 | [5 empty] | 2 |  |  | PROPRIO | 19636
AR C | AR CONDICIONADO | 42MBCB09M5 - 9000 BTUS | MIDEA |  |  |  | 9017 |  | 20/05/2019 | [5 empty] | 2 |  |  | PROPRIO | 13287
AR C | AR CONDICIONADO | TAC-18CSA1 - 18000 BTUS | TCL |  |  |  | 14974 | 941624A540AA020759 | 09/04/2025 | [5 empty] | 3 |  |  | PROPRIO | 19900
AR C | AR CONDICIONADO | EVAP TAC 18CSA1 - 18000 BTUS | TCL |  |  |  | 15184 | 941624A530AA020751 | 23/12/2025 | [5 empty] | 3 |  |  | PROPRIO | 20448
AR C | AR CONDICIONADO | TAC-18CSA1 - 18000 BTUS | TCL |  |  |  | 14968 | 941624A567AA020794 | 07/05/2025 | [5 empty] | 3 |  |  | PROPRIO | 19926
AR C | AR CONDICIONADO | 42TFCA12S5 - 12000 BTUS | SPRINGER |  |  |  | 14150 | 2622B10388859 | 08/05/2023 | [5 empty] | 3 |  |  | PROPRIO | 18393
AR C | AR CONDICIONADO | 42LVCD18CS - 18000 BTUS | CARRIER |  |  |  | 4653 |  | 31/03/2015 | [5 empty] | 3 |  |  | PROPRIO | 8366
AR C | AR CONDICIONADO | 42LVCD18CS - 18000 BTUS | CARRIER |  |  |  | 4656 |  | 31/03/2015 | [5 empty] | 3 |  |  | PROPRIO | 8368
AR C | AR CONDICIONADO | 42LVCD18CS - 18000 BTUS | CARRIER |  |  |  | 4657 |  | 31/03/2015 | [5 empty] | 3 |  |  | PROPRIO | 8369
AR C | AR CONDICIONADO | 42LVCD18CS - 18000 BTUS | CARRIER |  |  |  | 4658 |  | 31/03/2015 | [5 empty] | 3 |  |  | PROPRIO | 8370
AR C | AR CONDICIONADO | 42LVCC18CS - 12000 BTUS | CARRIER |  |  |  | 4655 |  | 31/03/2015 | [5 empty] | 3 |  |  | PROPRIO | 8390
AR C | AR CONDICIONADO | 42MBCA18M5 - 18000 BTUS | MIDEA |  |  |  | 9651 |  | 20/11/2019 | [5 empty] | 3 |  |  | PROPRIO | 14140
AR C | AR CONDICIONADO | 42MBCB09M5 - 9000 BTUS | SPRINGRR MIDEA |  |  |  | 10788 | 4020B18444506 | 23/11/2020 | [5 empty] | 3 |  |  | PROPRIO | 15120
AR C | AR CONDICIONADO | 42AFFCI12S5 - 12000 BTUS | SPRINGER |  |  |  | 16494 | 3924B16162939 | 04/12/2024 | [5 empty] | 4 |  |  | PROPRIO | 19725
AR C | AR CONDICIONADO | TAC-24CSA2 - 22000 BTUS | TCL |  |  |  | 14384 | 941591I386AA004434 | 23/11/2023 | [5 empty] | 4 |  |  | PROPRIO | 18772
AR C | AR CONDICIONADO | EVAP TAC 18CSA1 - 18000 BTUS | TCL |  |  |  | 15182 | 941624A572AA020735 | 10/11/2025 | [5 empty] | 4 |  |  | PROPRIO | 20356
AR C | AR CONDICIONADO | TAC-18CSA1 - 18000 BTUS | TCL |  |  |  | 14573 | 941045J306AA024284 | 30/01/2024 | [5 empty] | 4 |  |  | PROPRIO | 18946
AR C | AR CONDICIONADO | 42LVCC09C5 - 9000 BTUS | CARRIER |  |  |  | 4689 |  | 31/03/2015 | [5 empty] | 4 |  |  | PROPRIO | 8405
AR C | AR CONDICIONADO | 42LVCC09C5 - 9000 BTUS | CARRIER |  |  |  | 4688 |  | 31/03/2015 | [5 empty] | 4 |  |  | PROPRIO | 8406
AR C | AR CONDICIONADO | 42LVCD09C5 - 9000 BTUS | CARRIER |  |  |  | 4685 |  | 31/03/2015 | [5 empty] | 4 |  |  | PROPRIO | 8407
AR C | AR CONDICIONADO | 9000 BTUS | CARRIER |  |  |  | 4692 |  | 31/03/2015 | [5 empty] | 4 |  |  | PROPRIO | 8408
AR C | AR CONDICIONADO | 42MBCB12M5 - 12000 BTUS | MIDEA |  |  |  | 8510 |  | 27/12/2018 | [5 empty] | 4 |  |  | PROPRIO | 12363
AR C | AR CONDICIONADO | GWC09AAB-D3NNA1CN/I - 9000 BTUS | GREE |  |  |  | 14307 | 3H14338057238 | 25/10/2023 | [5 empty] | 4 |  |  | PROPRIO | 18685
AR C | AR CONDICIONADO | 42LVCD18C5 - 18000 BTUS | CARRIER |  |  |  | 4686 |  | 31/03/2015 | [5 empty] | 4 |  |  | PROPRIO | 8377
AR C | AR CONDICIONADO | TAC-24CTG2 - 24000 BTUS | TCL |  |  |  | 14969 | 941988A575AA017685 | 25/06/2025 | [5 empty] | 5 |  |  | PROPRIO | 20025
AR C | AR CONDICIONADO | 42LVCC18C5 - 18000 BTUS | CARRIER |  |  |  | 4698 |  | 31/03/2015 | [5 empty] | 5 |  |  | PROPRIO | 8381
AR C | AR CONDICIONADO | 42LVCC18C5 - 18000 BTUS | CARRIER |  |  |  | 4699 |  | 31/03/2015 | [5 empty] | 5 |  |  | PROPRIO | 8382
AR C | AR CONDICIONADO | 42LVCC12CS - 12000 BTUS | CARRIER |  |  |  | 4694 |  | 31/03/2015 | [5 empty] | 5 |  |  | PROPRIO | 8392
AR C | AR CONDICIONADO | 9000 BTUS | CARRIER |  |  |  | 4695 |  | 31/03/2015 | [5 empty] | 5 |  |  | PROPRIO | 8398
AR C | AR CONDICIONADO | 9000 BTUS | CARRIER |  |  |  | 4696 |  | 31/03/2015 | [5 empty] | 5 |  |  | PROPRIO | 8399
AR C | AR CONDICIONADO | 42LVCC09C5 - 9000 BTUS | CARRIER |  |  |  | 4697 |  | 31/03/2015 | [5 empty] | 5 |  |  | PROPRIO | 8400
AR C | AR CONDICIONADO | 42LVCC22CS - 22000 BTUS | CARRIER |  |  |  | 4693 |  | 31/03/2015 | [5 empty] | 5 |  |  | PROPRIO | 8424
AR C | AR CONDICIONADO | 42MTCB09M5 - 9000 BTUS | MIDEA |  |  |  | 7640 |  | 29/05/2018 | [5 empty] | 5 |  |  | PROPRIO | 11468
AR C | AR CONDICIONADO | 42MBCB12M5 - 12000 BTUS | MIDEA |  |  |  | 9060 | 1219B15125951 | 03/07/2019 | [5 empty] | 5 |  |  | PROPRIO | 13599
AR C | AR CONDICIONADO | SPRINGER - 18000 BTUS | MIDEA |  |  |  | 11032 | 0821B19440718 | 29/04/2021 | [5 empty] | 5 |  |  | PROPRIO | 15427
AR C | AR CONDICIONADO | 42MBCB09M5 - 9000 BTUS | SPRINGER MIDEA |  |  |  | 11248 | 4819B16927567 | 07/02/2022 | [5 empty] | 5 |  |  | PROPRIO | 16040
AR C | AR CONDICIONADO | 42AVCG12T5 - 12000 BTUS | TEMPSTAR |  |  |  | 13477 | 0222B11566356 | 03/03/2023 | [5 empty] | 7 |  |  | PROPRIO | 17823
AR C | AR CONDICIONADO | 42MFQA12M5 - 12000 BTUS | MIDEA |  |  |  | 5778 |  | 01/08/2016 | [5 empty] | 7 |  |  | PROPRIO | 9177
AR C | AR CONDICIONADO | VI12F - 12000 BTUS | ELECTROLUX |  |  |  | 13732 | 21808644 | 08/03/2023 | [5 empty] | 7 |  |  | PROPRIO | 17844
AR C | AR CONDICIONADO | TAC-12CSA1 - 12000 BTUS | TCL |  |  |  | 13455 | 941363F275AA000353 | 03/03/2023 | [5 empty] | 7 |  |  | PROPRIO | 17816
AR C | AR CONDICIONADO | 9000 BTUS | MIDEA |  |  |  | 4471 |  | 03/11/2014 | [5 empty] | 7 |  |  | PROPRIO | 8138
AR C | AR CONDICIONADO | 12000 BTUS | TCL |  |  |  | 16380 | 941622G407AA024603 | 05/03/2025 | [5 empty] | 7 |  |  | PROPRIO | 19859
AR C | AR CONDICIONADO | EVAP TAC 12CSA1 - 12000 BTUS | TCL |  |  |  | 15192 | 941622D577AA105727 | 11/11/2025 | [5 empty] | 7 |  |  | PROPRIO | 20358
AR C | AR CONDICIONADO | TAC-12CSA1 - 12000 BTUS | TCL |  |  |  | 13465 | 941363G280AA001427 | 03/03/2023 | [5 empty] | 7 |  |  | PROPRIO | 17818
AR C | AR CONDICIONADO | 9000 BTUS | MIDEA |  |  |  | 4472 |  | 03/11/2014 | [5 empty] | 7 |  |  | PROPRIO | 8139
AR C | AR CONDICIONADO | TAC-12CSA1 - 12000 BTUS | TCL |  |  |  | 16525 |  | 07/05/2025 | [5 empty] | 7 |  |  | PROPRIO | 19928
AR C | AR CONDICIONADO | HJFI12C2WB - 12000 BTUS | ELGIN |  |  |  | 16543 | ARC092400141324 | 03/02/2025 | [5 empty] | 7 |  |  | PROPRIO | 19784
AR C | AR CONDICIONADO | 42MLCC12M5 - 12000 BTUS | MIDEA |  |  |  | 4473 |  | 24/05/2018 | [5 empty] | 7 |  |  | PROPRIO | 11428
AR C | AR CONDICIONADO | EVAP TAC-09CSA1 - 9000 BTUS | TCL |  |  |  | 14147 | 9412121230AA028314 | 08/05/2023 | [5 empty] | 7 |  |  | PROPRIO | 18392
AR C | AR CONDICIONADO | 42LUCA018515LC - 18000 BTUS | CARRIER |  |  |  | 7934 |  | 27/08/2018 | [5 empty] | 7 |  |  | PROPRIO | 11718
AR C | AR CONDICIONADO | TAC-12CSA1 - 12000 BTUS | TCL |  |  |  | 13576 | 940927L122AA054199 | 03/03/2023 | [5 empty] | 7 |  |  | PROPRIO | 17820
AR C | AR CONDICIONADO | SPLIT - 12000 BTUS | CARRIER |  |  |  | 7310 | 42LUCA012515LC | 18/09/2017 | [5 empty] | 7 |  |  | PROPRIO | 10943
AR C | AR CONDICIONADO | TAC-12CSA1 - 12000 BTUS | TCL |  |  |  | 13612 | 9413636288AA001203 | 03/03/2023 | [5 empty] | 7 |  |  | PROPRIO | 17821
AR C | AR CONDICIONADO | 42AFCG12XS - 12000 BTUS | CLIMAZON |  |  |  | 13478 | 3921B10796659 | 06/03/2023 | [5 empty] | 7 |  |  | PROPRIO | 17827
AR C | AR CONDICIONADO | 42AFFCI12S5 - 12000 BTUS | MIDEA |  |  |  | 14977 | 4524B16532560 | 08/04/2025 | [5 empty] | 7 |  |  | PROPRIO | 19895
AR C | AR CONDICIONADO | TAC-12CSA1 - 12000 BTUS | TCL |  |  |  | 14939 | 941622A539AA093699 | 07/05/2025 | [5 empty] | 7 |  |  | PROPRIO | 19927
AR C | AR CONDICIONADO | 42AVCG12X5 - 12000 BTUS | MAXIFLEX |  |  |  | 11899 | 3821B10710032 | 16/02/2022 | [5 empty] | 8 |  |  | PROPRIO | 16083
AR C | AR CONDICIONADO | 42MBC12M5 - 12000 BTUS | MIDEA |  |  |  | 8272 | 3318B1379654 | 23/10/2018 | [5 empty] | 8 |  |  | PROPRIO | 12006
AR C | AR CONDICIONADO | 12000 BTUS | LG |  |  |  | 4839 |  | 30/10/2015 | [5 empty] | 8 |  |  | PROPRIO | 8600
AR C | AR CONDICIONADO | INVERTER - 9000 BTUS | SPRINGER MIDEA |  |  |  | 7479 | 1417B10758902 | 19/12/2017 | [5 empty] | 8 |  |  | PROPRIO | 11219
AR C | AR CONDICIONADO | 42MBCB12M5 - 12000 BTUS | MIDEA |  |  |  | 7625 | 0518B12825939 | 23/05/2018 | [5 empty] | 8 |  |  | PROPRIO | 11417
AR C | AR CONDICIONADO | 42MFQA12M5 - 12000 BTUS | MIDEA |  |  |  | 5779 |  | 01/08/2016 | [5 empty] | 8 |  |  | PROPRIO | 9175
AR C | AR CONDICIONADO | 42MBC12M5 - 12000 BTUS | MIDEA |  |  |  | 8354 | 3718B13995713 | 08/11/2018 | [5 empty] | 8 |  |  | PROPRIO | 12049
AR C | AR CONDICIONADO | 42LVCC09C5 - 9000 BTUS | CARRIER |  |  |  | 6809 |  | 26/06/2014 | [5 empty] | 8 |  |  | PROPRIO | 7974
AR C | AR CONDICIONADO | HVF112B21A - 12000 BTUS | ELGIN |  |  |  | 7930 |  | 27/08/2018 | [5 empty] | 8 |  |  | PROPRIO | 11717
AR C | AR CONDICIONADO | 42LVCC09C9 - 9000 BTUS | .CARRIER |  |  |  | 6810 |  | 31/03/2015 | [5 empty] | 8 |  |  | PROPRIO | 8409
AR C | AR CONDICIONADO | TAC-12CSA1 - 12000 BTUS | TCL |  |  |  | 14673 | 941622A444AA002352 | 28/06/2024 | [5 empty] | 8 |  |  | PROPRIO | 19192
AR C | AR CONDICIONADO | 42LVCC09C5 - 9000 BTUS | CARRIER |  |  |  | 4702 |  | 31/03/2015 | [5 empty] | 8 |  |  | PROPRIO | 8411
AR C | AR CONDICIONADO | 42TFQA12S5 - 12000 BTUS | MIDEA |  |  |  | 14514 | 5120B19081258 | 27/12/2023 | [5 empty] | 8 |  |  | PROPRIO | 18897
AR C | AR CONDICIONADO | TAC-18CSA2 - 18000 BTUS | TCL |  |  |  | 12825 | 941421G304AA002711 | 13/11/2023 | [5 empty] | 9 |  |  | PROPRIO | 18756
AR C | AR CONDICIONADO | GWC12AAC-D3NNA1DN/I - 12000 BTUS | GREE |  |  |  | 14308 | 3H12438054599 | 25/10/2023 | [5 empty] | 9 |  |  | PROPRIO | 18684
AR C | AR CONDICIONADO | 42AFCG12X5 - 12000 BTUS | SPRINGER |  |  |  | 9863 | 3121B10332944 | 21/08/2018 | [5 empty] | 9 |  |  | PROPRIO | 11710
AR C | AR CONDICIONADO | TAC-12CSA1 - 12000 BTUS | TCL |  |  |  | 14721 | 941622A498AA000156 | 30/04/2024 | [5 empty] | 9 |  |  | PROPRIO | 19116
AR C | AR CONDICIONADO | HJFI12C2WB - 12000 BTUS | ELGIN |  |  |  | 16539 | ARC112400019560 | 03/02/2025 | [5 empty] | 9 |  |  | PROPRIO | 19785
AR C | AR CONDICIONADO | TAC-12CSA1 - 12000 BTUS | TCL |  |  |  | 14848 | 941622C450AA011433 | 23/07/2024 | [5 empty] | 9 |  |  | PROPRIO | 19231
AR C | AR CONDICIONADO | EVAP TAC 12CSA1 - 12000 BTUS | TCL |  |  |  | 15188 | 941622D570AA104464 | 11/08/2025 | [5 empty] | 9 |  |  | PROPRIO | 20154
AR C | AR CONDICIONADO | PAC12000IFM15 - 12000 BTUS | PHILCO |  |  |  | 14378 | 3400940838YZ87A | 21/11/2023 | [5 empty] | 9 |  |  | PROPRIO | 18766
AR C | AR CONDICIONADO | 42TFCA12S5 - 12000 BTUS | CLIMAZON |  |  |  | 13723 | 4122B11068635 | 03/03/2023 | [5 empty] | 9 |  |  | PROPRIO | 17826
AR C | AR CONDICIONADO | 42AFFCI18S5 - 18000 BTUS | SPRINGER |  |  |  | 16118 | 2224B14951544 | 23/08/2024 | [5 empty] | 9 |  |  | PROPRIO | 19347
AR C | AR CONDICIONADO | EVAP TAC 09CSA1 - 9000 BTUS | TCL |  |  |  | 13947 | 941212K266AAD43919 | 30/03/2023 | [5 empty] | 9 |  |  | PROPRIO | 18013
AR C | AR CONDICIONADO | 42AVCG12X5 - 12000 BTUS | MAXIFLEX |  |  |  | 13496 | 2722B10468288 | 13/01/2023 | [5 empty] | 9 |  |  | PROPRIO | 17090
AR C | AR CONDICIONADO | 12000 BTUS | TCL |  |  |  | 16375 | 941622G402AA023376 | 05/03/2025 | [5 empty] | 9 |  |  | PROPRIO | 19858
AR C | AR CONDICIONADO | 42MCB012515LS - 12000 BTUS | SPRINGER |  |  |  | 1764 |  | 10/10/2017 | [5 empty] | 9 |  |  | PROPRIO | 11117
AR C | AR CONDICIONADO | TAC-12CSA1 - 12000 BTUS | TCL |  |  |  | 14723 | 941622A433AA000887 | 30/04/2024 | [5 empty] | 9 |  |  | PROPRIO | 19118
AR C | AR CONDICIONADO | TAC-12CSA1 - 12000 BTUS | TCL |  |  |  | 14727 | 941622A473AA000154 | 30/04/2024 | [5 empty] | 9 |  |  | PROPRIO | 19120
AR C | AR CONDICIONADO | 42TFCA18S5 SPLIT AIR - 18000 BTUS | SPRINGER MIDEA |  |  |  | 13740 | 4522B11274062 | 17/03/2023 | [5 empty] | 9 |  |  | PROPRIO | 17856
AR C | AR CONDICIONADO | 42AFFCI12S5 - 12000 BTUS | MIDEA |  |  |  | 14975 | 4524B16532564 | 03/04/2025 | [5 empty] | 9 |  |  | PROPRIO | 19894
AR C | AR CONDICIONADO | 30000 BTUS | CARRIER |  |  |  | 777 |  | 06/01/2015 | [5 empty] | 10 |  |  | PROPRIO | 8283
AR C | AR CONDICIONADO | 60000 PTUS | 0 |  |  |  | 4703 |  | 31/03/2015 | [5 empty] | 10 |  |  | PROPRIO | 8415
CORT | CORTINA DE AR | ACF125S - 1,20 | SPRINGER |  |  |  | 8578 | CF321800811 | 15/02/2019 | [5 empty] | 10 |  |  | PROPRIO | 12571
AR C | AR CONDICIONADO | 42MACB1855 - 18000 BTUS | SPRINGER MIDEA |  |  |  | 10848 | 3620B18170080 | 16/12/2020 | [5 empty] | 10 |  |  | PROPRIO | 15192
CORT | CORTINA DE AR | 1,20 | EOS |  |  |  | 13722 |  | 03/03/2023 | [5 empty] | 10 |  |  | PROPRIO | 17824
AR C | AR CONDICIONADO | 42AGVCB16M5 - 18000 BTUS | CLIMAZON |  |  |  | 12880 | 2222B10262869 | 03/03/2023 | [5 empty] | 10 |  |  | PROPRIO | 17825
AR C | AR CONDICIONADO | 42TFCA12S5 - 12000 BTUS | SPRINGER |  |  |  | 14059 | 4022B11055183 | 11/04/2023 | [5 empty] | 10 |  |  | PROPRIO | 18228
AR C | AR CONDICIONADO | 80.000 BTUS | CARRIER |  |  |  | 14343 |  | 23/12/2023 | [5 empty] | 10 |  |  | PROPRIO | 18894
AR C | AR CONDICIONADO | 42ZQB48C5 38CCW048535MC - 48.000 BTUS | CARRIER |  |  |  | 15477 | 38CCW048535MC | 23/12/2025 | [5 empty] | 10 |  |  | PROPRIO | 20449
AR C | AR CONDICIONADO | 4F473B127 - 48.000 BTUS | ELGIN |  |  |  | 16536 | C1663B127101N00422 | 07/05/2025 | [5 empty] | 11 |  |  | PROPRIO | 19931
AR C | AR CONDICIONADO | 42AGVCB18M5 - 18000 BTUS | CLIMAZON |  |  |  | 13736 | 2922B10532148 | 09/03/2023 | [5 empty] | 11 |  |  | PROPRIO | 17847
AR C | AR CONDICIONADO | 42AFCG12X5 - 12000 BTUS | CLIMAZON |  |  |  | 13735 | 42AFCG12X5 | 09/03/2023 | [5 empty] | 11 |  |  | PROPRIO | 17848
AR C | AR CONDICIONADO | FTK12P5VL - 12000 BTUS | DAIKIN |  |  |  | 8517 | R504288 | 02/01/2019 | [5 empty] | 11 |  |  | PROPRIO | 12369
AR C | AR CONDICIONADO | 42LVCC09C5 - 9000 BTUS | CARRIER |  |  |  | 7643 |  | 30/05/2018 | [5 empty] | 11 |  |  | PROPRIO | 11477
AR C | AR CONDICIONADO | 42XQM48C5 - 48000 BTUS | CARRIER |  |  |  | 4923 |  | 13/09/2016 | [5 empty] | 14 |  |  | PROPRIO | 9452
AR C | AR CONDICIONADO | ABS 12 FC 2LX - 12000 BTUS | KOMECO |  |  |  | 7676 |  | 17/08/2018 | [5 empty] | 14 |  |  | PROPRIO | 11651
AR C | AR CONDICIONADO | 22000 BTUS | CARRIER |  |  |  | 7030 |  | 31/03/2015 | [5 empty] | 15 |  |  | PROPRIO | 8428
AR C | AR CONDICIONADO | TAC-12CSA1 - 12000 BTUS | TCL |  |  |  | 14623 | 940917L341AA005510 | 12/03/2024 | [5 empty] | 16 |  |  | PROPRIO | 19014
AR C | AR CONDICIONADO | 42AFFCI22S5 - 24000 BTUS | SPRINGER |  |  |  | 16117 | 2024B14794500 | 20/08/2024 | [5 empty] | 16 |  |  | PROPRIO | 19305
AR C | AR CONDICIONADO | TAC-12CSA1 - 12000 BTUS | TCL |  |  |  | 14942 | 941622A54AA093688 | 09/05/2025 | [5 empty] | 16 |  |  | PROPRIO | 19948
AR C | AR CONDICIONADO | 42TFCA09S5 - 9000 BTUS | SPRINGER MIDEA |  |  |  | 14285 | 3422B10782341 | 09/08/2023 | [5 empty] | 16 |  |  | PROPRIO | 18526
AR C | AR CONDICIONADO | 42XQM48C5 - 48000 BTUS | CARRIER |  |  |  | 4924 |  | 05/01/2017 | [5 empty] | 17 |  |  | PROPRIO | 10187
UNID | UNIDADE DE TRATAMENTO DE AR | 40MSE150TFR - 7TR | CARRIER |  |  |  | 14863 | 3417B00381748 | 10/09/2024 | [5 empty] | 17 |  |  | PROPRIO | 19565
AR C | AR CONDICIONADO | 42AGCA24M5 - 22000 BTUS | SPRINGER |  |  |  | 11418 | 2521B10054510 | 01/10/2021 | [5 empty] | 17 |  |  | PROPRIO | 15720
AR C | AR CONDICIONADO | TAC-18CSA1 - 18000 BTUS | TCL |  |  |  | 14940 | 941624A552AA020719 | 01/04/2025 | [5 empty] | 17 |  |  | PROPRIO | 19893
AR C | AR CONDICIONADO | INVERTER - 12000 BTUS | MIDEA |  |  |  | 7522 |  | 21/02/2018 | [5 empty] | 18 |  |  | PROPRIO | 11262
AR C | AR CONDICIONADO | TAC-12CSA1 - 12000 BTUS | TCL |  |  |  | 16526 |  | 15/01/2025 | [5 empty] | 18 |  |  | PROPRIO | 19758
AR C | AR CONDICIONADO | HJFI09C2WB - 9000 BTUS | ELGIN |  |  |  | 16540 | ARC112400054749 | 05/03/2025 | [5 empty] | 18 |  |  | PROPRIO | 19861
AR C | AR CONDICIONADO | 18000 BTUS | 0 |  |  |  | 4678 |  | 31/03/2015 | [5 empty] | 19 |  |  | PROPRIO | 8384
AR C | AR CONDICIONADO | 9000 BTUS | MIDEA |  |  |  | 7430 |  | 19/10/2017 | [5 empty] | 23 |  |  | PROPRIO | 11166
AR C | AR CONDICIONADO | 42MACT22S5 - 24000 BTUS | MIDEA |  |  |  | 10472 | 1320B17694456 | 31/07/2020 | [5 empty] | 24 |  |  | PROPRIO | 14768
AR C | AR CONDICIONADO | 42MACT22S5 - 24000 BTUS | MIDEA |  |  |  | 10473 | 1320B17694348 | 31/07/2020 | [5 empty] | 24 |  |  | PROPRIO | 14769
AR C | AR CONDICIONADO | 42AGCA12M5 - 12000 BTUS | SPLIT INVERTER |  |  |  | 11453 | 2521B10049753 | 01/12/2021 | [5 empty] | 24 |  |  | PROPRIO | 15809
AR C | AR CONDICIONADO | 42MDQA24M5 - 24000 BTUS | MIDEA |  |  |  | 5132 |  | 01/08/2016 | [5 empty] | 24 |  |  | PROPRIO | 9181
AR C | AR CONDICIONADO | 24.000 BTUS - 24000 BTUS | SPRINGER MIDEA |  |  |  | 11090 | 0921B19514211 | 24/06/2021 | [5 empty] | 24 |  |  | PROPRIO | 15521
AR C | AR CONDICIONADO | 42AVCG09X5 - 9000 BTUS | MAXIFLEX |  |  |  | 11459 | 3321B10425286 | 05/04/2022 | [5 empty] | 24 |  |  | PROPRIO | 16353
AR C | AR CONDICIONADO | EVAP TAC 12CSA1 - 12000 BTUS | TCL |  |  |  | 15219 | 941622D506AA104454 | 17/07/2025 | [5 empty] | 24 |  |  | PROPRIO | 20052
AR C | AR CONDICIONADO | 42MCB007515LS - 7000 BTUS | SPRINGER |  |  |  | 1801 |  | 08/06/2018 | [5 empty] | 26 |  |  | PROPRIO | 11507
AR C | AR CONDICIONADO | TAC-12CSA1 - 12000 BTUS | TCL |  |  |  | 13479 | 941363F265AA000345 | 03/03/2023 | [5 empty] | 26 |  |  | PROPRIO | 17819
AR C | AR CONDICIONADO | 42MBCBO9MS - 9000 BTUS | SPRINGER MIDEA |  |  |  | 10506 | 1420B177175537 | 31/08/2020 | [5 empty] | 27 |  |  | PROPRIO | 14901
AR C | AR CONDICIONADO | 42XQW60S5 - 60.000BTUS | SPRINGER |  |  |  | 11403 | 0521B19338574 | 27/10/2021 | [5 empty] | 27 |  |  | PROPRIO | 15767
AR C | AR CONDICIONADO | 42AVG09X5 - 9000 BTUS | MAXIFLEX |  |  |  | 12913 | 0522B11663550 | 24/05/2022 | [5 empty] | 27 |  |  | PROPRIO | 16486
AR C | AR CONDICIONADO | GWC12AAC-D3NNA1DN/I - 12000 BTUS | GREE |  |  |  | 14382 | 3H12438035370 | 22/11/2023 | [5 empty] | 27 |  |  | PROPRIO | 18771
AR C | AR CONDICIONADO | 36000 BTUS | CARRIER |  |  |  | 7868 |  | 17/08/2018 | [5 empty] | 28 |  |  | PROPRIO | 11659
AR C | AR CONDICIONADO | 42AGFCI30S5 - 36000 BTUS | MIDEA |  |  |  | 14517 | 4223B13052740 | 20/12/2023 | [5 empty] | 29 |  |  | PROPRIO | 18899
AR C | AR CONDICIONADO | 42TFQA12S5 - 12000 BTUS | MIDEA |  |  |  | 14515 | 2321B10012259 | 27/12/2023 | [5 empty] | 29 |  |  | PROPRIO | 18898
AR C | AR CONDICIONADO | 42MBCB12M5 - 12000 BTUS | MIDEA |  |  |  | 9008 |  | 15/05/2019 | [5 empty] | 29 |  |  | PROPRIO | 13286
AR C | AR CONDICIONADO | 42RWCA016575LS - 18000 BTUS | SPRINGER |  |  |  | 7629 |  | 24/05/2018 | [5 empty] | 29 |  |  | PROPRIO | 11427
AR C | AR CONDICIONADO | MSE1-090R - 9000 BTUS | MIDEA |  |  |  | 7675 |  | 17/08/2018 | [5 empty] | 29 |  |  | PROPRIO | 11660
AR C | AR CONDICIONADO | 42MBCA24M5 - 24000 BTUS | MIDEA |  |  |  | 8370 | 3718B13975908 | 07/11/2018 | [5 empty] | 38 |  |  | PROPRIO | 12043
AR C | AR CONDICIONADO | 42MBCA24M5 - 24000 BTUS | MIDEA |  |  |  | 8371 | 3718B13975904 | 07/11/2018 | [5 empty] | 38 |  |  | PROPRIO | 12044
AR C | AR CONDICIONADO | 42MACA30S5 - 30000 BTUS | MIDEA |  |  |  | 9009 |  | 22/05/2019 | [5 empty] | 38 |  |  | PROPRIO | 13302
AR C | AR CONDICIONADO | 0222B11566749 - 12000 BTUS | TEMPSTAR |  |  |  | 13320 | 0222B11566749 | 01/11/2022 | [5 empty] | 39 |  |  | PROPRIO | 16977
AR C | AR CONDICIONADO | SPLIT AIR EVOLUTION - 12000 BTUS | CLIMAZON |  |  |  | 13961 | 4122B11067659 | 30/03/2023 | [5 empty] | 39 |  |  | PROPRIO | 18010
AR C | AR CONDICIONADO | EVAP TAC 12CSA1 - 12000 BTUS | TCL |  |  |  | 15190 | 941622D539AA105295 | 11/11/2025 | [5 empty] | 39 |  |  | PROPRIO | 20357
AR C | AR CONDICIONADO | TAC-12CSA1 - 12000 BTUS | TCL |  |  |  | 14728 | 941622A404AA000880 | 30/04/2024 | [5 empty] | 40 |  |  | PROPRIO | 19121
AR C | AR CONDICIONADO | 42AVG09X5 - 9000 BTUS | MAXIFLEX |  |  |  | 12914 | 0522B11663705 | 24/05/2022 | [5 empty] | 40 |  |  | PROPRIO | 16487
AR C | AR CONDICIONADO | 42MBCB12M5 - 12000 BTUS | MIDEA |  |  |  | 8395 | 3718B13995226 | 21/11/2018 | [5 empty] | 41 |  |  | PROPRIO | 12105
AR C | AR CONDICIONADO | 42MCB018515LS - 12000 BTUS | SPRINGER |  |  |  | 1761 |  | 10/10/2017 | [5 empty] | 44 |  |  | PROPRIO | 11134
AR C | AR CONDICIONADO | 42MCA012515LS - 12000 BTUS | CARRIER |  |  |  | 7861 |  | 17/08/2018 | [5 empty] | 44 |  |  | PROPRIO | 11653
AR C | AR CONDICIONADO | 42LVCD18CS - 18000 BTUS | CARRIER |  |  |  | 4683 |  | 31/03/2015 | [5 empty] | 44 |  |  | PROPRIO | 8385
AR C | AR CONDICIONADO | INVERTER - 12000 BTUS | MIDEA |  |  |  | 7499 |  | 24/01/2018 | [5 empty] | 44 |  |  | PROPRIO | 11259
AR C | AR CONDICIONADO | INVERTER - 9000 BTUS | SPRINGER |  |  |  | 7450 | 42M8CA09M5 | 09/05/2018 | [5 empty] | 44 |  |  | PROPRIO | 11374
AR C | AR CONDICIONADO | KOS 09 FC 3HX - 9000 BTUS | KOMECO |  |  |  | 7661 |  | 06/06/2018 | [5 empty] | 44 |  |  | PROPRIO | 11489
AR C | AR CONDICIONADO | MPH-12CRV1 - 12.000BTUS | SPRINGER MIDEA |  |  |  | 10690 | 3490228019A0702498 | 28/10/2020 | [5 empty] | 44 |  |  | PROPRIO | 14984
AR C | AR CONDICIONADO | TAC-18CSA1 - 18000 BTUS | TCL |  |  |  | 14500 | 940991L250AA022139 | 20/10/2023 | [5 empty] | 44 |  |  | PROPRIO | 18681
AR C | AR CONDICIONADO | 7500 BTUS | SPRINGER |  |  |  | 6711 |  | 16/02/2013 | [5 empty] | 44 |  |  | PROPRIO | 7515
AR C | AR CONDICIONADO | KOS09FC3HX - 9.000 BTUS | KOMECO |  |  |  | 4239 | 01KHXH09EF111 | 26/12/2013 | [5 empty] | 44 |  |  | PROPRIO | 7776
AR C | AR CONDICIONADO | PRICESS - 12000 BTUS | KOMECO |  |  |  | 4123 | K121-01 003890010030147 | 29/01/2014 | [5 empty] | 44 |  |  | PROPRIO | 7777
AR C | AR CONDICIONADO | KOMECO KOS 09FC3HX | SEM FABRICANTE |  |  |  | 4167 |  | 12/03/2014 | [5 empty] | 44 |  |  | PROPRIO | 7822
AR C | AR CONDICIONADO | KOMECO KOS 09FC3HX | SEM FABRICANTE |  |  |  | 4168 |  | 12/03/2014 | [5 empty] | 44 |  |  | PROPRIO | 7823
AR C | AR CONDICIONADO | 18.000 BTUS | SEM FABRICANTE |  |  |  | 4169 |  | 14/03/2014 | [5 empty] | 44 |  |  | PROPRIO | 7824
AR C | AR CONDICIONADO | .BZX 24 FC 2LX - 24000 BTUS | KOMECO |  |  |  | 6797 |  | 23/04/2014 | [5 empty] | 44 |  |  | PROPRIO | 7890
AR C | AR CONDICIONADO | 9000 BTUS | MIDEA |  |  |  | 7366 |  | 26/06/2014 | [5 empty] | 44 |  |  | PROPRIO | 7975
AR C | AR CONDICIONADO | 12000 BTUS | SPRINGER |  |  |  | 1563 |  | 24/07/2014 | [5 empty] | 44 |  |  | PROPRIO | 8056
AR C | AR CONDICIONADO | 22000 BTUS | 0 |  |  |  | OUTUBRO22 |  | 03/11/2014 | [5 empty] | 44 |  |  | PROPRIO | 8143
AR C | AR CONDICIONADO | 12,000 BTUS | 0 |  |  |  | 6965 |  | 03/11/2014 | [5 empty] | 44 |  |  | PROPRIO | 8170
AR C | AR CONDICIONADO | 9000 BTUS | MIDEA |  |  |  | 4481 |  | 01/12/2014 | [5 empty] | 44 |  |  | PROPRIO | 8209
AR C | AR CONDICIONADO | 42MCC018515LS - 18000 BTUS | SPRINGER |  |  |  | 1660 |  | 03/02/2015 | [5 empty] | 44 |  |  | PROPRIO | 8310
AR C | AR CONDICIONADO | 12000 BTUS | 0 |  |  |  | JANEIRO23 |  | 03/02/2015 | [5 empty] | 44 |  |  | PROPRIO | 8328
AR C | AR CONDICIONADO | 12000 BTUS | 0 |  |  |  | JANEIRO24 |  | 03/02/2015 | [5 empty] | 44 |  |  | PROPRIO | 8329
AR C | AR CONDICIONADO | 42LVCD18CS - 18000 BTUS | CARRIER |  |  |  | 4669 |  | 31/03/2015 | [5 empty] | 44 |  |  | PROPRIO | 8372
AR C | AR CONDICIONADO | 42LVC018C5 - 18000 BTUS | CARRIER |  |  |  | 4691 |  | 31/03/2015 | [5 empty] | 44 |  |  | PROPRIO | 8376
AR C | AR CONDICIONADO | 18000 BTUS | CARRIER |  |  |  | 4690 |  | 31/03/2015 | [5 empty] | 44 |  |  | PROPRIO | 8378
AR C | AR CONDICIONADO | P107F - 18000 BTUS | ELECTROLUX |  |  |  | 4700 | 11906642 | 31/03/2015 | [5 empty] | 44 |  |  | PROPRIO | 8380
AR C | AR CONDICIONADO | 42LVCD18CS - 18000 BTUS | CARRIER |  |  |  | 4701 |  | 31/03/2015 | [5 empty] | 44 |  |  | PROPRIO | 8386
AR C | AR CONDICIONADO | 42LVCC09C5 - 9000 BTUS | CARRIER |  |  |  | 4667 |  | 31/03/2015 | [5 empty] | 44 |  |  | PROPRIO | 8389
AR C | AR CONDICIONADO | 42LVCC18CS - 12000 BTUS | CARRIER |  |  |  | 4675 |  | 31/03/2015 | [5 empty] | 44 |  |  | PROPRIO | 8393
AR C | AR CONDICIONADO | 42LVCC09CS - 9000 BTUS | CARRIER |  |  |  | 4651 |  | 31/03/2015 | [5 empty] | 44 |  |  | PROPRIO | 8395
AR C | AR CONDICIONADO | 9000 BTUS | CARRIER |  |  |  | 6808 |  | 31/03/2015 | [5 empty] | 44 |  |  | PROPRIO | 8396
AR C | AR CONDICIONADO | 42LVCC095CS - 9000 BTUS | CARRIER |  |  |  | 4598 |  | 31/03/2015 | [5 empty] | 44 |  |  | PROPRIO | 8397
AR C | AR CONDICIONADO | 42LVC012CS - 12000 BTUS | CARRIER |  |  |  | 6815 |  | 31/03/2015 | [5 empty] | 44 |  |  | PROPRIO | 8419
AR C | AR CONDICIONADO | 9000 BTUS | 0 |  |  |  | 4824 |  | 30/09/2015 | [5 empty] | 44 |  |  | PROPRIO | 8595
AR C | AR CONDICIONADO | 12000 BTUS | 0 |  |  |  | 4850 |  | 30/10/2015 | [5 empty] | 44 |  |  | PROPRIO | 8601
AR C | AR CONDICIONADO | 42MFQA12M5 - 12000 BTUS | MIDEA |  |  |  | 5136 |  | 01/08/2016 | [5 empty] | 44 |  |  | PROPRIO | 9178
AR C | AR CONDICIONADO | 42MFQA12M5 - 12000 BTUS | MIDEA |  |  |  | 5130 | 4814B15282475 | 27/10/2016 | [5 empty] | 44 |  |  | PROPRIO | 9846
AR C | AR CONDICIONADO | 42MFQA12M5 - 12000 BTUS | MIDEA |  |  |  | 5135 |  | 24/11/2016 | [5 empty] | 44 |  |  | PROPRIO | 10083
AR C | AR CONDICIONADO | 42MFQA12M5 - 12000 BTUS | MIDEA |  |  |  | 4925 | S2814B13383755 | 30/11/2016 | [5 empty] | 44 |  |  | PROPRIO | 10095
AR C | AR CONDICIONADO | KOS 18 QC 3HX - 18000 BTUS | KOMECO |  |  |  | 6595 |  | 09/12/2016 | [5 empty] | 44 |  |  | PROPRIO | 10138
AR C | AR CONDICIONADO | KOS 18 QC 3HX - 18000 BTUS | KOMECO |  |  |  | 6596 |  | 09/12/2016 | [5 empty] | 44 |  |  | PROPRIO | 10139
AR C | AR CONDICIONADO | ACS18FIR4-02 - 18000 BTUS | AGRATTO |  |  |  | 6764 |  | 20/04/2017 | [5 empty] | 44 |  |  | PROPRIO | 10374
AR C | AR CONDICIONADO | 42MBCA09M5 - 9000 BTUS | MIDEA |  |  |  | 7152 |  | 01/09/2017 | [5 empty] | 44 |  |  | PROPRIO | 10723
AR C | AR CONDICIONADO | 42MBCA09M5 - 9000 BTUS | MIDEA |  |  |  | 7153 |  | 01/09/2017 | [5 empty] | 44 |  |  | PROPRIO | 10724
AR C | AR CONDICIONADO | TIPO JANELA | LG |  |  |  | 3401 |  | 21/09/2017 | [5 empty] | 44 |  |  | PROPRIO | 10951
AR C | AR CONDICIONADO | SPRINGER - 12000 BTUS | MIDEA |  |  |  | 7311 | 42MBCA12MS | 28/09/2017 | [5 empty] | 44 |  |  | PROPRIO | 11003
AR C | AR CONDICIONADO | 42MQC007515LS - 7500 BTUS | SPRINGER |  |  |  | 1772 |  | 10/10/2017 | [5 empty] | 44 |  |  | PROPRIO | 11123
AR C | AR CONDICIONADO | 42MQC007515LS - 7500 BTUS | SPRINGER |  |  |  | 1768 |  | 10/10/2017 | [5 empty] | 44 |  |  | PROPRIO | 11130
AR C | AR CONDICIONADO | 42MQC007515LS - 7500 BTUS | SPRINGER |  |  |  | 1771 |  | 10/10/2017 | [5 empty] | 44 |  |  | PROPRIO | 11141
AR C | AR CONDICIONADO | 9000 BTUS | MIDEA |  |  |  | 7431 |  | 19/10/2017 | [5 empty] | 44 |  |  | PROPRIO | 11167
AR C | AR CONDICIONADO | INVERTER - 9000 BTUS | SPRINGER MIDEA |  |  |  | 7478 | 4017B11738789 | 19/12/2017 | [5 empty] | 44 |  |  | PROPRIO | 11218
AR C | AR CONDICIONADO | 42MBCB12M5 - 12000 BTUS | SPRINGER |  |  |  | 7523 |  | 21/02/2018 | [5 empty] | 44 |  |  | PROPRIO | 11263
AR C | AR CONDICIONADO | INVERTER - 9000 BTUS | SPRINGER |  |  |  | 7556 | 4M8C808M5 | 04/05/2018 | [5 empty] | 44 |  |  | PROPRIO | 11324
AR C | AR CONDICIONADO | 42LQB080515KC - 80000 BTUS | CARRIER |  |  |  | 7624 | 1017B00369352 | 23/05/2018 | [5 empty] | 44 |  |  | PROPRIO | 11416
AR C | AR CONDICIONADO | MSE1-RER - 12000 BTUS | MIDEA |  |  |  | 7618 |  | 24/05/2018 | [5 empty] | 44 |  |  | PROPRIO | 11430
AR C | AR CONDICIONADO | 42MCS012515LS - 12000 BTUS | SPRINGER |  |  |  | 1557 |  | 24/05/2018 | [5 empty] | 44 |  |  | PROPRIO | 11432
AR C | AR CONDICIONADO | 48000 BTUS | CARRIER |  |  |  | 1241 |  | 24/05/2018 | [5 empty] | 44 |  |  | PROPRIO | 11433
AR C | AR CONDICIONADO | 48000 BTUS | CARRIER |  |  |  | 1246 |  | 24/05/2018 | [5 empty] | 44 |  |  | PROPRIO | 11434
AR C | AR CONDICIONADO | KOMECO - 9000 BTUS | KOS 09 FC 3HX |  |  |  | 4482 |  | 24/05/2018 | [5 empty] | 44 |  |  | PROPRIO | 11435
AR C | AR CONDICIONADO | CBV22CBBNA - 18000 BTUS | CONSUL |  |  |  | 7639 | M64661836 | 24/05/2018 | [5 empty] | 44 |  |  | PROPRIO | 11437
AR C | AR CONDICIONADO | 42MCC007515LS - 7500 BTUS | SPRINGER |  |  |  | 7623 |  | 24/05/2018 | [5 empty] | 44 |  |  | PROPRIO | 11439
AR C | AR CONDICIONADO | 42LVCC09C5 - 9000 BTUS | CARRIER |  |  |  | 7638 |  | 24/05/2018 | [5 empty] | 44 |  |  | PROPRIO | 11440
AR C | AR CONDICIONADO | 42MCA007515LS - 7000 BTUS | SPRINGER |  |  |  | 1463 |  | 24/05/2018 | [5 empty] | 44 |  |  | PROPRIO | 11441
AR C | AR CONDICIONADO | 42MCB007515LS - 7000 BTUS | SPRINGER |  |  |  | 1333 |  | 25/05/2018 | [5 empty] | 44 |  |  | PROPRIO | 11454
CORT | CORTINA DE AR | ACF125S - 1,20 | SPRINGER MIDEA |  |  |  | 7596 | CF471600222 | 28/05/2018 | [5 empty] | 44 |  |  | PROPRIO | 11462
CORT | CORTINA DE AR | ACF125S - 1,20 | SPRINGER MIDEA |  |  |  | 7597 | CF471600390 | 28/05/2018 | [5 empty] | 44 |  |  | PROPRIO | 11463
AR C | AR CONDICIONADO | LG - 8300 BTUS | SEM FABRICANTE |  |  |  | 1748 |  | 30/05/2018 | [5 empty] | 44 |  |  | PROPRIO | 11475
AR C | AR CONDICIONADO | 36000 BTUS | CARRIER |  |  |  | 7654 |  | 06/06/2018 | [5 empty] | 44 |  |  | PROPRIO | 11490
AR C | AR CONDICIONADO | MCWS12K10RAB - 9000 BTUS | TRANE |  |  |  | 1666 |  | 06/06/2018 | [5 empty] | 44 |  |  | PROPRIO | 11491
AR C | AR CONDICIONADO | 80000 BTUS | CARRIER |  |  |  | 1662 |  | 06/06/2018 | [5 empty] | 44 |  |  | PROPRIO | 11494
AR C | AR CONDICIONADO | 72LVCA007515LC - 7000 BTUS | CARRIER |  |  |  | 7655 |  | 06/06/2018 | [5 empty] | 44 |  |  | PROPRIO | 11495
AR C | AR CONDICIONADO | 42MDQA18M5 - 18000 BTUS | MIDEA |  |  |  | 7656 |  | 06/06/2018 | [5 empty] | 44 |  |  | PROPRIO | 11496
AR C | AR CONDICIONADO | ABS 12 FC 2LX - 12000 BTUS | KOMECO |  |  |  | 7657 |  | 06/06/2018 | [5 empty] | 44 |  |  | PROPRIO | 11497
AR C | AR CONDICIONADO | 42MQC007515LS - 7500 BTUS | SPRINGER |  |  |  | 1765 |  | 07/06/2018 | [5 empty] | 44 |  |  | PROPRIO | 11501
AR C | AR CONDICIONADO | 42MQG007515LS - 7500 BTUS | SPRINGER |  |  |  | 1775 |  | 07/06/2018 | [5 empty] | 44 |  |  | PROPRIO | 11503
AR C | AR CONDICIONADO | 1118645 - 9000 BTUS | SPRINGER |  |  |  | 7641 | 3410B78574 | 08/06/2018 | [5 empty] | 44 |  |  | PROPRIO | 11508
AR C | AR CONDICIONADO | 42MCA022515LS - 22000 BTUS | SPRINGER |  |  |  | 1829 |  | 08/06/2018 | [5 empty] | 44 |  |  | PROPRIO | 11509
AR C | AR CONDICIONADO | 42LUCA012515LC - 12000 BTUS | CARRIER |  |  |  | 334 |  | 15/06/2018 | [5 empty] | 44 |  |  | PROPRIO | 11525
AR C | AR CONDICIONADO | 30000 BTUS | CARRIER |  |  |  | 6991 |  | 25/06/2018 | [5 empty] | 44 |  |  | PROPRIO | 11547
AR C | AR CONDICIONADO | 42MCB009515LS - 9000 BTUS | SPRINGER |  |  |  | 7670 |  | 26/06/2018 | [5 empty] | 44 |  |  | PROPRIO | 11548
AR C | AR CONDICIONADO | 42MCA007515LS - 7000 BTUS | SPRINGER |  |  |  | 7683 |  | 10/07/2018 | [5 empty] | 44 |  |  | PROPRIO | 11558
AR C | AR CONDICIONADO | 8300 BTUS | LG |  |  |  | 7835 |  | 17/08/2018 | [5 empty] | 44 |  |  | PROPRIO | 11652
AR C | AR CONDICIONADO | 42MCA007515LS - 7000 BTUS | SPRINGER |  |  |  | 7867 |  | 17/08/2018 | [5 empty] | 44 |  |  | PROPRIO | 11656
AR C | AR CONDICIONADO | 42MCA022515LS - 22000 BTUS | SPRINGER |  |  |  | 7869 |  | 17/08/2018 | [5 empty] | 44 |  |  | PROPRIO | 11657
AR C | AR CONDICIONADO | 8300 BTUS | ELGIN |  |  |  | 1746 |  | 20/08/2018 | [5 empty] | 44 |  |  | PROPRIO | 11673
AR C | AR CONDICIONADO | 12000 BTUS | CARRIER |  |  |  | 7690 |  | 20/08/2018 | [5 empty] | 44 |  |  | PROPRIO | 11674
AR C | AR CONDICIONADO | 7500 BTUS | SPRINGER |  |  |  | 298 |  | 20/08/2018 | [5 empty] | 44 |  |  | PROPRIO | 11679
AR C | AR CONDICIONADO | 7800 BTUS | LG |  |  |  | 464 | WGM073FGA | 20/08/2018 | [5 empty] | 44 |  |  | PROPRIO | 11681
AR C | AR CONDICIONADO | 42DC0012515LC - 18000 BTUS | SPRINGER |  |  |  | 7846 |  | 21/08/2018 | [5 empty] | 44 |  |  | PROPRIO | 11701
AR C | AR CONDICIONADO | 42DC0012515LC - 12000 BTUS | SPRINGER |  |  |  | 7845 |  | 21/08/2018 | [5 empty] | 44 |  |  | PROPRIO | 11703
AR C | AR CONDICIONADO | 8300 BTUS | SEM FABRICANTE |  |  |  | 7850 |  | 21/08/2018 | [5 empty] | 44 |  |  | PROPRIO | 11709
AR C | AR CONDICIONADO | ABB645LRTA - 45000 BTUS | FUJITSU |  |  |  | 8378 | T005093 | 07/11/2018 | [5 empty] | 44 |  |  | PROPRIO | 12045
AR C | AR CONDICIONADO | 30000 BTUS | CARRIER |  |  |  | 7852 |  | 26/11/2018 | [5 empty] | 44 |  |  | PROPRIO | 12113
AR C | AR CONDICIONADO | ABBG45LRTA - 45000 BTUS | FUJITSU |  |  |  | 8426 | T005109 | 27/11/2018 | [5 empty] | 44 |  |  | PROPRIO | 12114
AR C | AR CONDICIONADO | MCW518K10RAB - 18000 BTUS | TRAINER |  |  |  | 8472 |  | 29/11/2018 | [5 empty] | 44 |  |  | PROPRIO | 12119
CORT | CORTINA DE AR | ACF09S5 - 90CM | SPRINGER |  |  |  | 8494 | CS171801142 | 20/12/2018 | [5 empty] | 44 |  |  | PROPRIO | 12341
AR C | AR CONDICIONADO | 36000 BTUS | CARRIER |  |  |  | 8516 |  | 27/12/2018 | [5 empty] | 44 |  |  | PROPRIO | 12362
AR C | AR CONDICIONADO | 42MBCB12M5 - 12000 BTUS | MIDEA |  |  |  | 8511 |  | 12/02/2019 | [5 empty] | 44 |  |  | PROPRIO | 12518
AR C | AR CONDICIONADO | RKP008B - 9000 BTUS | HITACHI |  |  |  | 852 | C100205560207805130039 | 13/02/2019 | [5 empty] | 44 |  |  | PROPRIO | 12528
AR C | AR CONDICIONADO | CBN241FLA - 24000 BTUS | LG |  |  |  | 1045 | 512KATM00185 | 18/02/2019 | [5 empty] | 44 |  |  | PROPRIO | 12594
AR C | AR CONDICIONADO | 12000 BTUS | SEM FABRICANTE |  |  |  | 9636 |  | 06/11/2019 | [5 empty] | 44 |  |  | PROPRIO | 14077
AR C | AR CONDICIONADO | 12000 BTUS | CARRIER |  |  |  | 9637 |  | 06/11/2019 | [5 empty] | 44 |  |  | PROPRIO | 14078
AR C | AR CONDICIONADO | 42LQL080515KC - 80.000 BTUS | MIDEA |  |  |  | 9891 | S34319800468149 | 13/03/2020 | [5 empty] | 44 |  |  | PROPRIO | 14423
AR C | AR CONDICIONADO | SILVER MAXI - 36000 BTUS | SPRINGER |  |  |  | 10235 |  | 24/06/2020 | [5 empty] | 44 |  |  | PROPRIO | 14630
AR C | AR CONDICIONADO | SILVER MAXI - 36000 BTUS | SPRINGER |  |  |  | 10236 |  | 24/06/2020 | [5 empty] | 44 |  |  | PROPRIO | 14631
AR C | AR CONDICIONADO | 42MBQA33M5 - 30.000 BTUS | MIDEA |  |  |  | 10242 | 4218B14312380 | 27/06/2020 | [5 empty] | 44 |  |  | PROPRIO | 14645
AR C | AR CONDICIONADO | 42MACA30S5 - 30.000 BTUS | MIDEA |  |  |  | 10330 | 0520B17328022 | 28/07/2020 | [5 empty] | 44 |  |  | PROPRIO | 14749
AR C | AR CONDICIONADO | 42MBCB09M5 - 9000 BTUS | MIDEA |  |  |  | 10333 | 4819B16927554 | 28/07/2020 | [5 empty] | 44 |  |  | PROPRIO | 14752
AR C | AR CONDICIONADO | 42MBCB12M5 - 12000 BTUS | SPRINGER MIDEA |  |  |  | 10727 | 2919BI5717582 | 10/11/2020 | [5 empty] | 44 |  |  | PROPRIO | 15042
AR C | AR CONDICIONADO | 42XQW60X5 - 48.000 BTUS | SPRINGER MIDEA |  |  |  | 10733 | 8077703 | 12/11/2020 | [5 empty] | 44 |  |  | PROPRIO | 15066
AR C | AR CONDICIONADO | 42TFCA1255 - 12000 BTUS | SPRINGER MIDEA |  |  |  | 10730 | 3920BI8389587 | 18/11/2020 | [5 empty] | 44 |  |  | PROPRIO | 15106
AR C | AR CONDICIONADO | 42MBC09M5 - 9000 BTUS | SPRINGER MIDEA |  |  |  | 10767 | 2319B15420706 | 18/11/2020 | [5 empty] | 44 |  |  | PROPRIO | 15107
AR C | AR CONDICIONADO | 42AGCA12M5 - 12000 BTUS | SPRINGER MIDEA |  |  |  | 10892 |  | 05/03/2021 | [5 empty] | 44 |  |  | PROPRIO | 15330
AR C | AR CONDICIONADO | 42MACT09S5 - 9000 BTUS | SPRINGER MIDEA |  |  |  | 10893 |  | 05/03/2021 | [5 empty] | 44 |  |  | PROPRIO | 15331
AR C | AR CONDICIONADO | 18.000 BTUS - 18000 BTUS | SPRINGER MIDEA |  |  |  | 11086 | 42AGCA18M5 | 01/09/2021 | [5 empty] | 44 |  |  | PROPRIO | 15592
AR C | AR CONDICIONADO | 42AVCG09X5 - 9000 BTUS | MAXIFLEX |  |  |  | 11298 | 3321B10425418 | 14/12/2021 | [5 empty] | 44 |  |  | PROPRIO | 15831
AR C | AR CONDICIONADO | 42AGCA12M5 - 12000 BTUS | SPRINGER MIDEA |  |  |  | 11453 |  | 17/12/2021 | [5 empty] | 44 |  |  | PROPRIO | 15902
AR C | AR CONDICIONADO | 42AVCG09X5 - 9000 BTUS | MAXIFLEX |  |  |  | 11454 | 3321B10425094 | 04/02/2022 | [5 empty] | 44 |  |  | PROPRIO | 16039
AR C | AR CONDICIONADO | 42ZQA80C5 - 80.000 BTUS | CARRIER |  |  |  | 11880 | S4221B10923328 | 09/02/2022 | [5 empty] | 44 |  |  | PROPRIO | 16041
AR C | AR CONDICIONADO | 42AGCA18M5 - 18000 BTUS | SPRINGER MIDEA |  |  |  | 11822 | 3021B10246391 | 17/02/2022 | [5 empty] | 44 |  |  | PROPRIO | 16089
AR C | AR CONDICIONADO | 9000 BTUS | CARRIER |  |  |  | 11065 | 42LUCA009515LC | 30/03/2022 | [5 empty] | 44 |  |  | PROPRIO | 16238
AR C | AR CONDICIONADO | 42EQA48C5 - 48.000 BTUS | CARRIER |  |  |  | 11652 |  | 30/03/2022 | [5 empty] | 44 |  |  | PROPRIO | 16329
AR C | AR CONDICIONADO | 12000 BTUS | CARRIER |  |  |  | 11953 |  | 04/04/2022 | [5 empty] | 44 |  |  | PROPRIO | 16334
AR C | AR CONDICIONADO | 9.000BTUS - 9000 BTUS | MIDEA |  |  |  | 11992 |  | 05/04/2022 | [5 empty] | 44 |  |  | PROPRIO | 16351
AR C | AR CONDICIONADO | 42AVCG09X5 - 9000 BTUS | MAXIFLEX |  |  |  | 11420 |  | 05/04/2022 | [5 empty] | 44 |  |  | PROPRIO | 16354
AR C | AR CONDICIONADO | 9000BTUS - 9000 BTUS | MIDEA |  |  |  | 11994 |  | 05/04/2022 | [5 empty] | 44 |  |  | PROPRIO | 16355
AR C | AR CONDICIONADO | 9000BTUS - 9000 BTUS | MIDEA |  |  |  | 12000 |  | 05/04/2022 | [5 empty] | 44 |  |  | PROPRIO | 16356
AR C | AR CONDICIONADO | 9000BTUS - 9000 BTUS | MIDEA |  |  |  | 11935 |  | 05/04/2022 | [5 empty] | 44 |  |  | PROPRIO | 16358
AR C | AR CONDICIONADO | 42AVCG12T5 - 12000 BTUS | TEMPSTAR |  |  |  | 13355 | 0222B11566948 | 01/11/2022 | [5 empty] | 44 |  |  | PROPRIO | 16979
UNID | UNIDADE DE TRATAMENTO DE AR | EVLS 75 - 7TR | LUCATON |  |  |  | 13401 |  | 30/12/2022 | [5 empty] | 16 |  |  | PROPRIO | 17002
UNID | UNIDADE DE TRATAMENTO DE AR | EVLS 75 - 7TR | LUCATON |  |  |  | 13400 |  | 30/12/2022 | [5 empty] | 16 |  |  | PROPRIO | 17003
AR C | AR CONDICIONADO | 42TFCA0S5 - 9000 BTUS | AIR VOLUTION |  |  |  | 13615 | 4321B10963904 | 04/02/2023 | [5 empty] | 44 |  |  | PROPRIO | 17232
AR C | AR CONDICIONADO | SEM MODELO | SEM FABRICANTE |  |  |  | 0 |  | 27/02/2023 | [5 empty] | 44 |  |  | PROPRIO | 17706
AR C | AR CONDICIONADO | PISO TETO 36000 BTUS | SPRINGER |  |  |  | 13738 |  | 17/03/2023 | [5 empty] | 44 |  |  | PROPRIO | 17857
AR C | AR CONDICIONADO | 42AFCG18A5 - 18000 BTUS | CLIMAZON INDUSTRIAL |  |  |  | 13780 | 2222B10280017 | 22/03/2023 | [5 empty] | 44 |  |  | PROPRIO | 17894
AR C | AR CONDICIONADO | TAC-12CSA1 - 12000 BTUS | TCL |  |  |  | 14185 | 941363J299AA019283 | 19/06/2023 | [5 empty] | 44 |  |  | PROPRIO | 18440
AR C | AR CONDICIONADO | GPC12AP-A6NNA1A - 12.000BTUS | GREE |  |  |  | 14314 | 63249910815 | 03/01/2024 | [5 empty] | 44 |  |  | PROPRIO | 18868
AR C | AR CONDICIONADO | 42TFQA12S5 - 12000 BTUS | MIDEA |  |  |  | 14516 | 2321B10012313 | 27/12/2023 | [5 empty] | 44 |  |  | PROPRIO | 18900
AR C | AR CONDICIONADO | TAC-18CSA1 - 18000 BTUS | TCL |  |  |  | 14624 | 940991A411AA027011 | 08/03/2024 | [5 empty] | 44 |  |  | PROPRIO | 19013
AR C | AR CONDICIONADO | HJFI18C2WB - 18000 BTUS | ELGIN |  |  |  | 14637 | CONT | 26/03/2024 | [5 empty] | 44 |  |  | PROPRIO | 19029
AR C | AR CONDICIONADO | TAC-12CSA1 - 12000 BTUS | TCL |  |  |  | 14672 | 941622A400AA002340 | 27/03/2024 | [5 empty] | 44 |  |  | PROPRIO | 19031
AR C | AR CONDICIONADO | TAC-12CSA1 - 12000 BTUS | TCL |  |  |  | 14639 | 941622A403AA001346 | 01/04/2024 | [5 empty] | 44 |  |  | PROPRIO | 19065
AR C | AR CONDICIONADO | TAC-12CSA1 - 12000 BTUS | TCL |  |  |  | 14729 | 941622B408AA003793 | 30/04/2024 | [5 empty] | 44 |  |  | PROPRIO | 19122
AR C | AR CONDICIONADO | TAC-24CSA1 - 22000 BTUS | TCL |  |  |  | 14730 | 940972A405AA029788 | 30/04/2024 | [5 empty] | 44 |  |  | PROPRIO | 19123
AR C | AR CONDICIONADO | TAC-12CSA1 - 12000 BTUS | TCL |  |  |  | 14850 | 941622C470AA011801 | 23/07/2024 | [5 empty] | 44 |  |  | PROPRIO | 19230
AR C | AR CONDICIONADO | 42LUCA012515LC - 12000 BTUS | CARRIER |  |  |  | 1758 |  | 15/09/2017 | [5 empty] | 44 |  |  | PROPRIO | 10918
AR C | AR CONDICIONADO | 42MQC007515LS - 7000 BTUS | SPRINGER |  |  |  | 7885 |  | 21/08/2018 | [5 empty] | 44 |  |  | PROPRIO | 11691
AR C | AR CONDICIONADO | TAC-12CSA1 - 12000 BTUS | TCL |  |  |  | 14852 | 941622C470AA012348 | 28/06/2024 | [5 empty] | 44 |  |  | PROPRIO | 19193
AR C | AR CONDICIONADO | 42MCB007515LS - 7000 BTUS | SPRINGER |  |  |  | 783 |  | 18/06/2018 | [5 empty] | 45 |  |  | PROPRIO | 11526
AR C | AR CONDICIONADO | 42TFCA09S5 - 12000 BTUS | SPRINGER |  |  |  | 14160 | 4821B11287743 | 29/05/2023 | [5 empty] | 45 |  |  | PROPRIO | 18417
AR C | AR CONDICIONADO | 42MCA007515LS - 7000 BTUS | SPRINGER |  |  |  | 1291 |  | 29/05/2018 | [5 empty] | 46 |  |  | PROPRIO | 11467
AR C | AR CONDICIONADO | 42MCA007515LS - 9000 BTUS | CARRIER |  |  |  | 4704 |  | 31/03/2015 | [5 empty] | 47 |  |  | PROPRIO | 8414
AR C | AR CONDICIONADO | 42MDCA09M5 - 9000 BTUS | MIDEA |  |  |  | 8769 |  | 12/03/2019 | [5 empty] | 47 |  |  | PROPRIO | 12821
AR C | AR CONDICIONADO | 42MLCC07M5 - 7500 BTUS | MIDEA |  |  |  | 7659 |  | 06/06/2018 | [5 empty] | 47 |  |  | PROPRIO | 11488
CORT | CORTINA DE AR | CA1209S - 90CM | EOS |  |  |  | 14499 |  | 06/10/2023 | [5 empty] | 47 |  |  | PROPRIO | 18672
AR C | AR CONDICIONADO | 12000 BTUS | SEM FABRICANTE |  |  |  | 14879 |  | 19/09/2024 | [5 empty] | 48 |  |  | PROPRIO | 19575
AR C | AR CONDICIONADO | TAC-12CSA1 - 12000 BTUS | TLC |  |  |  | 16509 |  | 30/12/2024 | [5 empty] | 48 |  |  | PROPRIO | 19748
AR C | AR CONDICIONADO | 42MFQA12M5 - 12000 BTUS | MIDEA |  |  |  | 5142 | S314B13639598 | 02/12/2016 | [5 empty] | 48 |  |  | PROPRIO | 10103
AR C | AR CONDICIONADO | CBV12CBBNA - 12000 BTUS | CONSUL |  |  |  | 7637 | MC3831843 | 24/05/2018 | [5 empty] | 48 |  |  | PROPRIO | 11438
AR C | AR CONDICIONADO | EVAP TAC 18CSA1 - 18000 BTUS | TCL |  |  |  | 15181 | 941624A516AA020755 | 11/11/2025 | [5 empty] | 49 |  |  | PROPRIO | 20359
AR C | AR CONDICIONADO | 42TFCA12S5 - 12000 BTUS | SPRINGER |  |  |  | 14248 | 0822B11726819 | 20/07/2023 | [5 empty] | 49 |  |  | PROPRIO | 18467
AR C | AR CONDICIONADO | EVAP TAC-12CSA1 - 12000 BTUS | TCL |  |  |  | 14431 | 941363K280AA027298 | 12/09/2023 | [5 empty] | 49 |  |  | PROPRIO | 18576
AR C | AR CONDICIONADO | TAC-12CSA1 - 12000 BTUS | TLC |  |  |  | 16508 |  | 30/12/2024 | [5 empty] | 49 |  |  | PROPRIO | 19747
AR C | AR CONDICIONADO | .42LVCD18CS - 18000 BTUS | CARRIER |  |  |  | 4600 |  | 21/12/2011 | [5 empty] | 49 |  |  | PROPRIO | 6976
AR C | AR CONDICIONADO | 42LVCD18CS - 18000 BTUS | CARRIER |  |  |  | 4599 |  | 31/03/2015 | [5 empty] | 49 |  |  | PROPRIO | 8364
AR C | AR CONDICIONADO | 30.000 BTUS | SEM FABRICANTE |  |  |  | 14148 |  | 03/04/2023 | [5 empty] | 49 |  |  | PROPRIO | 18029
AR C | AR CONDICIONADO | 42LUCA007515LC - 7000 BTUS | SPRINGER |  |  |  | 1774 |  | 07/06/2018 | [5 empty] | 50 |  |  | PROPRIO | 11504
AR C | AR CONDICIONADO | 42XQI36C5 - 36000 BTUS | CARRIER |  |  |  | 6683 |  | 27/02/2017 | [5 empty] | 51 |  |  | PROPRIO | 10273
AR C | AR CONDICIONADO | 42AVCG12T5 - 12000 BTUS | TEMPSTAR |  |  |  | 13358 | 0222B11566458 | 01/11/2022 | [5 empty] | 51 |  |  | PROPRIO | 16981
AR C | AR CONDICIONADO | 42XQM48C5 - 48000 BTUS | CARRIER |  |  |  | 4922 |  | 01/08/2016 | [5 empty] | 52 |  |  | PROPRIO | 9336
AR C | AR CONDICIONADO | 42MFQA12M5 - 12000 BTUS | MIDEA |  |  |  | 10051 |  | 24/03/2020 | [5 empty] | 53 |  |  | PROPRIO | 14449
AR C | AR CONDICIONADO | T005876 - 45000 BTUS | FUJITSU |  |  |  | 8680 | ABBE45LRTA | 22/02/2019 | [5 empty] | 54 |  |  | PROPRIO | 12663
AR C | AR CONDICIONADO | 42ZQB60C5 - 60000 PTUS | CARRIER |  |  |  | 14846 |  | 05/07/2024 | [5 empty] | 54 |  |  | PROPRIO | 19209
AR C | AR CONDICIONADO | 42MFQA12M5 - 12000 BTUS | MIDEA |  |  |  | 5140 |  | 24/11/2016 | [5 empty] | 57 |  |  | PROPRIO | 10084
AR C | AR CONDICIONADO | 42MBCA18M5 - 18000 BTUS | MIDEA |  |  |  | 10471 | 5019B17044804 | 31/07/2020 | [5 empty] | 59 |  |  | PROPRIO | 14770
AR C | AR CONDICIONADO | TAC-12CSA2 - 12000 BTUS | TCL |  |  |  | 14602 | 941310J363AA060564 | 19/02/2024 | [5 empty] | 59 |  |  | PROPRIO | 18991
AR C | AR CONDICIONADO | 42AVCG09X5 - 9000 BTUS | MAXIFLEX |  |  |  | 11296 |  | 05/04/2022 | [5 empty] | 59 |  |  | PROPRIO | 16352
CORT | CORTINA DE AR | ACF09S5 - 90CM | SPRINGER |  |  |  | 8493 | CS171000312 | 20/12/2018 | [5 empty] | 60 |  |  | PROPRIO | 12340
AR C | AR CONDICIONADO | 12000 BTUS | TCL |  |  |  | 16374 | 941622G446AA023388 | 14/10/2024 | [5 empty] | 60 |  |  | PROPRIO | 19628
AR C | AR CONDICIONADO | 60000 BTUS | CARRIER |  |  |  | 1659 |  | 03/02/2020 | [5 empty] | 60 |  |  | PROPRIO | 14310
AR C | AR CONDICIONADO | TAC-24CSA1 - 24000 BTUS | TCL |  |  |  | 14638 | 941046L300AA015728 | 26/03/2024 | [5 empty] | 60 |  |  | PROPRIO | 19028
AR C | AR CONDICIONADO | TAC-12CSA1 - 12000 BTUS | TCL |  |  |  | 14885 | 941622D438AA012372 | 12/07/2024 | [5 empty] | 60 |  |  | PROPRIO | 19226
CORT | CORTINA DE AR | 90CM | EOS |  |  |  | 14171 |  | 01/06/2023 | [5 empty] | 60 |  |  | PROPRIO | 18424
AR C | AR CONDICIONADO | ABBG45LRTA - 48000 BTUS | INVERTER |  |  |  | 7960 | T005096 | 20/09/2018 | [5 empty] | 61 |  |  | PROPRIO | 11800
AR C | AR CONDICIONADO | 60.000BTUS | SEM FABRICANTE |  |  |  | 14731 |  | 08/05/2024 | [5 empty] | 61 |  |  | PROPRIO | 19130
AR C | AR CONDICIONADO | SPRINGER 24000 BTUS | MIDEA SPRINGER |  |  |  | 12090 |  | 03/03/2023 | [5 empty] | 61 |  |  | PROPRIO | 17822
AR C | AR CONDICIONADO | 42MFQA12M5 - 12000 BTUS | MIDEA |  |  |  | 5141 |  | 02/09/2016 | [5 empty] | 62 |  |  | PROPRIO | 9423
AR C | AR CONDICIONADO | 42MDQA18M5 - 18000 BTUS | MIDEA |  |  |  | 5129 |  | 13/09/2016 | [5 empty] | 62 |  |  | PROPRIO | 9451
AR C | AR CONDICIONADO | 42MCA009515LS - 9000 BTUS | SPRINGER |  |  |  | 9019 |  | 25/05/2018 | [5 empty] | 62 |  |  | PROPRIO | 11453
AR C | AR CONDICIONADO | 42AVCG09F5 - 9000 BTUS | COMFEE |  |  |  | 14416 | 0322B11569191 | 19/09/2023 | [5 empty] | 62 |  |  | PROPRIO | 18585
AR C | AR CONDICIONADO | TAC-18CSA1 - 18000 BTUS | TCL |  |  |  | 14949 | 941624A502AA020778 | 12/03/2025 | [5 empty] | 65 |  |  | PROPRIO | 19871
AR C | AR CONDICIONADO | 42LVCC09C5 - 9000 BTUS | CARRIER |  |  |  | 7658 |  | 03/02/2015 | [5 empty] | 65 |  |  | PROPRIO | 8302
AR C | AR CONDICIONADO | 42TFCA3055 - 30.000 BTUS | SPRINGER MIDEA |  |  |  | 11833 | 0721B19398652 | 16/02/2022 | [5 empty] | 65 |  |  | PROPRIO | 16081
AR C | AR CONDICIONADO | TAC-22CSA2 - 22000 BTUS | TCL |  |  |  | 14967 | 942040J430AA003389 | 07/05/2025 | [5 empty] | 65 |  |  | PROPRIO | 19925
AR C | AR CONDICIONADO | 42MACA30S5 - 30000 BTUS | MIDEA |  |  |  | 9679 | 3919B16367502 | 09/12/2019 | [5 empty] | 65 |  |  | PROPRIO | 14177
AR C | AR CONDICIONADO | 42MACA30S5 - 30.000 BTUS | MIDEA |  |  |  | 9680 | 3919B16367558 | 17/02/2020 | [5 empty] | 65 |  |  | PROPRIO | 14345
AR C | AR CONDICIONADO | 8300 BTUS | ELGIN |  |  |  | 7841 |  | 21/08/2018 | [5 empty] | 65 |  |  | PROPRIO | 11700
AR C | AR CONDICIONADO | 42MCB007515LS - 7500 BTUS | SPRINGER |  |  |  | 7847 |  | 21/08/2018 | [5 empty] | 65 |  |  | PROPRIO | 11705
AR C | AR CONDICIONADO | 42TFCA0955 - 9000 BTUS | SPRINGER MIDEA |  |  |  | 11834 | 3820B18273909 | 16/02/2022 | [5 empty] | 65 |  |  | PROPRIO | 16077
AR C | AR CONDICIONADO | 9000 BTUS | CARRIER |  |  |  | 7840 |  | 21/08/2018 | [5 empty] | 65 |  |  | PROPRIO | 11699
AR C | AR CONDICIONADO | 42AFFCI12S5 - 12000 BTUS | SPRINGER |  |  |  | 16275 | 1724B14621815 | 29/08/2024 | [5 empty] | 65 |  |  | PROPRIO | 19470
AR C | AR CONDICIONADO | 42XQM48C5 - 48000 BTUS | CARRIER |  |  |  | 4921 |  | 01/08/2016 | [5 empty] | 65 |  |  | PROPRIO | 9183
AR C | AR CONDICIONADO | 48000 BTUS | CARRIER |  |  |  | 7849 |  | 26/11/2018 | [5 empty] | 65 |  |  | PROPRIO | 12112
AR C | AR CONDICIONADO | 42LUCC12C5 - 12000 BTUS | CARRIER |  |  |  | 3445 |  | 30/05/2013 | [5 empty] | 65 |  |  | PROPRIO | 7610
AR C | AR CONDICIONADO | 42AFFCI12S5 - 12000 BTUS | MIDEA |  |  |  | 14971 | 4524B16532819 | 08/05/2025 | [5 empty] | 65 |  |  | PROPRIO | 19932
AR C | AR CONDICIONADO | 18000 BTUS | CARRIER |  |  |  | 4853 |  | 27/11/2015 | [5 empty] | 65 |  |  | PROPRIO | 8608
AR C | AR CONDICIONADO | 42MDQA18M5 - 18000 BTUS | MIDEA |  |  |  | 5134 |  | 24/11/2016 | [5 empty] | 65 |  |  | PROPRIO | 10081
AR C | AR CONDICIONADO | TAC-12CSA1 - 12000 BTUS | TCL |  |  |  | 14724 | 941622B459AA003074 | 30/04/2024 | [5 empty] | 65 |  |  | PROPRIO | 19119
AR C | AR CONDICIONADO | 42AGCA09M5 - 9000 BTUS | SPRINGER MIDEA |  |  |  | 11254 | 5120B19075929 | 04/02/2022 | [5 empty] | 65 |  |  | PROPRIO | 16037
AR C | AR CONDICIONADO | 42AGCA09M5 - 9000 BTUS | SPRINGER MIDEA |  |  |  | 11255 | B120B19080193 | 04/02/2022 | [5 empty] | 65 |  |  | PROPRIO | 16038
AR C | AR CONDICIONADO | 7500 BTUS | MIDEA |  |  |  | 7660 |  | 23/08/2018 | [5 empty] | 65 |  |  | PROPRIO | 11716
AR C | AR CONDICIONADO | 42LUCA12C5 - 12000 BTUS | CARRIER |  |  |  | 6821 |  | 21/08/2018 | [5 empty] | 65 |  |  | PROPRIO | 11698
AR C | AR CONDICIONADO | 42AGVCB18M5 - 18000 BTUS | SPRINGER MIDEA |  |  |  | 11835 | 4221B10903777 | 16/02/2022 | [5 empty] | 65 |  |  | PROPRIO | 16085
AR C | AR CONDICIONADO | EVAP TAC-09CSA1 - 9000 BTUS | TCL |  |  |  | 14156 | 9412121246AA028272 | 24/05/2023 | [5 empty] | 65 |  |  | PROPRIO | 18411
AR C | AR CONDICIONADO | 42LVCC22CS - 22000 BTUS | CARRIER |  |  |  | 4851 |  | 27/11/2015 | [5 empty] | 65 |  |  | PROPRIO | 8607
AR C | AR CONDICIONADO | 42RWCA007515LS - 7500 BTUS | SPRINGER |  |  |  | 7839 |  | 21/08/2018 | [5 empty] | 65 |  |  | PROPRIO | 11707
AR C | AR CONDICIONADO | 42AVCG12X5 - 12000 BTUS | MAXIFLEX |  |  |  | 11888 | 3821B10709781 | 16/02/2022 | [5 empty] | 65 |  |  | PROPRIO | 16084
AR C | AR CONDICIONADO | EVAP TAC 12CSA1 - 12000 BTUS | TCL |  |  |  | 15189 | 941622D559AA104501 | 08/12/2025 | [5 empty] | 66 |  |  | PROPRIO | 20429
AR C | AR CONDICIONADO | 42MCC022515LS - 12000 BTUS | SPRINGER |  |  |  | 7886 |  | 21/08/2018 | [5 empty] | 67 |  |  | PROPRIO | 11696
AR C | AR CONDICIONADO | 42MCC022515LS - 12000 BTUS | SPRINGER |  |  |  | 7887 |  | 21/08/2018 | [5 empty] | 67 |  |  | PROPRIO | 11697
AR C | AR CONDICIONADO | 42MQC007515LS - 7000 BTUS | SPRINGER |  |  |  | 7884 |  | 21/08/2018 | [5 empty] | 67 |  |  | PROPRIO | 11690
AR C | AR CONDICIONADO | 42MQC007515LS - 7000 BTUS | SPRINGER |  |  |  | 7883 |  | 21/08/2018 | [5 empty] | 67 |  |  | PROPRIO | 11689
AR C | AR CONDICIONADO | 42MQC007515LS - 7000 BTUS | SPRINGER |  |  |  | 7881 |  | 21/08/2018 | [5 empty] | 67 |  |  | PROPRIO | 11688
AR C | AR CONDICIONADO | 42MQC007515LS - 7000 BTUS | SPRINGER |  |  |  | 7882 |  | 21/08/2018 | [5 empty] | 67 |  |  | PROPRIO | 11687
AR C | AR CONDICIONADO | 42MBCA24MS - 24000 BTUS | SPRINGER MIDEA |  |  |  | 10734 | 4020B18396825 | 18/11/2020 | [5 empty] | 67 |  |  | PROPRIO | 15105
AR C | AR CONDICIONADO | 42MBCA24M5 - 24000 BTUS | SPRINGER MIDEA |  |  |  | 10862 | 3920B18396144 | 07/01/2021 | [5 empty] | 67 |  |  | PROPRIO | 15240
AR C | AR CONDICIONADO | 42MACTI8S5 - 18000 BTUS | SPRINGER MIDEA |  |  |  | 10735 | 3920BI8350476 | 18/11/2020 | [5 empty] | 67 |  |  | PROPRIO | 15104
AR C | AR CONDICIONADO | TAC-24CSA1 - 24000 BTUS | TCL |  |  |  | 14418 | 940972K235AA020803 | 01/09/2023 | [5 empty] | 67 |  |  | PROPRIO | 18562
AR C | AR CONDICIONADO | 42MART1855 - 18000 BTUS | SPRINGER MIDEA |  |  |  | 10736 | 3920BI8350486 | 18/11/2020 | [5 empty] | 67 |  |  | PROPRIO | 15103
AR C | AR CONDICIONADO | 36000 BTUS | SPRINGER |  |  |  | 14684 |  | 02/04/2024 | [5 empty] | 68 |  |  | PROPRIO | 19068
AR C | AR CONDICIONADO | TAC-30CSA1 - 30.000 BTUS | TCL |  |  |  | 14978 | 941569A506AA013612 | 07/05/2025 | [5 empty] | 68 |  |  | PROPRIO | 19930
AR C | AR CONDICIONADO | TSN6092JBA0 - 9000 BTUS | LG |  |  |  | 7854 |  | 17/08/2018 | [5 empty] | 68 |  |  | PROPRIO | 11661
AR C | AR CONDICIONADO | TAC-24CTG2 - 24000 BTUS | TCL |  |  |  | 14970 | 941988A559AA017719 | 25/04/2025 | [5 empty] | 68 |  |  | PROPRIO | 19918
AR C | AR CONDICIONADO | TAC-12CSA2 - 12000 BTUS | TCL |  |  |  | 14546 | 941310H322AA046864 | 09/02/2024 | [5 empty] | 68 |  |  | PROPRIO | 18972
AR C | AR CONDICIONADO | 48000 BTUS | CARRIER |  |  |  | 7007 |  | 25/06/2018 | [5 empty] | 68 |  |  | PROPRIO | 11545
AR C | AR CONDICIONADO | 42LUCA009515LC - 48000 BTUS | CARRIER |  |  |  | 7001 |  | 17/08/2018 | [5 empty] | 68 |  |  | PROPRIO | 11662
AR C | AR CONDICIONADO | 42LUCA009515C5 - 9000 BTUS | CARRIER |  |  |  | 7866 |  | 20/08/2018 | [5 empty] | 68 |  |  | PROPRIO | 11668
AR C | AR CONDICIONADO | 42AVG09X5 - 9000 BTUS | MAXIFLEX |  |  |  | 12912 | 0522B11663562 | 19/05/2022 | [5 empty] | 68 |  |  | PROPRIO | 16465
AR C | AR CONDICIONADO | 42MACT12S5 - 12000 BTUS | SPRINGER MIDEA |  |  |  | 10618 | 312B17971613 | 30/09/2020 | [5 empty] | 68 |  |  | PROPRIO | 14948
CORT | CORTINA DE AR | 1,20 | 0 |  |  |  | 4902 |  | 30/01/2016 | [5 empty] | 68 |  |  | PROPRIO | 8615
CORT | CORTINA DE AR | 1,20 | 0 |  |  |  | 4903 |  | 30/01/2016 | [5 empty] | 68 |  |  | PROPRIO | 8616
AR C | AR CONDICIONADO | 42MDQA18M5 - 18000 BTUS | MIDEA |  |  |  | 5780 |  | 01/08/2016 | [5 empty] | 68 |  |  | PROPRIO | 9180
AR C | AR CONDICIONADO | 45SRQI300002 - 30000 BTUS | ELGIN |  |  |  | 5782 |  | 01/08/2016 | [5 empty] | 68 |  |  | PROPRIO | 9182
AR C | AR CONDICIONADO | 42LUCA018515LC - 18000 BTUS | CARRIER |  |  |  | 7857 |  | 17/08/2018 | [5 empty] | 68 |  |  | PROPRIO | 11663
AR C | AR CONDICIONADO | 42LUCA018515LC - 18000 BTUS | CARRIER |  |  |  | 7858 |  | 17/08/2018 | [5 empty] | 68 |  |  | PROPRIO | 11664
AR C | AR CONDICIONADO | 42LUCA018515LC - 18000 BTUS | CARRIER |  |  |  | 7859 |  | 17/08/2018 | [5 empty] | 68 |  |  | PROPRIO | 11665
AR C | AR CONDICIONADO | 18000 BTUS | CARRIER |  |  |  | 7862 |  | 20/08/2018 | [5 empty] | 68 |  |  | PROPRIO | 11666
AR C | AR CONDICIONADO | 42LQL080515KC - 80000 BTUS | SPRINGER |  |  |  | 8208 | 3418B00421475 | 03/10/2018 | [5 empty] | 68 |  |  | PROPRIO | 11873
AR C | AR CONDICIONADO | 42MBCB09M5 - 9000 BTUS | MIDEA |  |  |  | 8393 | 4018B14180827 | 19/11/2018 | [5 empty] | 68 |  |  | PROPRIO | 12093
AR C | AR CONDICIONADO | 42MBCB09M5 - 9000 BTUS | MIDEA |  |  |  | 8394 | 4018B14180587 | 19/11/2018 | [5 empty] | 68 |  |  | PROPRIO | 12094
AR C | AR CONDICIONADO | 42XQV36CS - 36000 BTUS | CARRIER |  |  |  | 8677 | S5018B14826891 | 01/03/2019 | [5 empty] | 68 |  |  | PROPRIO | 12774
AR C | AR CONDICIONADO | 36000 BTUS | CARRIER |  |  |  | 7865 |  | 07/03/2019 | [5 empty] | 68 |  |  | PROPRIO | 12799
AR C | AR CONDICIONADO | 42XQV060C5 - 60.000BTUS | MIDEA |  |  |  | 9872 | S5119817101817 | 14/02/2020 | [5 empty] | 68 |  |  | PROPRIO | 14340
AR C | AR CONDICIONADO | 42XQU60C5 - 60.000BTUS | MIDEA |  |  |  | 10009 |  | 24/03/2020 | [5 empty] | 68 |  |  | PROPRIO | 14442
AR C | AR CONDICIONADO | 42MFQA36M5 - 36000 BTUS | MIDEA |  |  |  | 10120 |  | 08/04/2020 | [5 empty] | 68 |  |  | PROPRIO | 14528
AR C | AR CONDICIONADO | 80.000 BTUS | CARRIER |  |  |  | 10233 |  | 24/06/2020 | [5 empty] | 68 |  |  | PROPRIO | 14632
AR C | AR CONDICIONADO | 80.000 BTUS | CARRIER |  |  |  | 10234 |  | 24/06/2020 | [5 empty] | 68 |  |  | PROPRIO | 14633
AR C | AR CONDICIONADO | 42MBCA24MS - 24000 BTUS | SPRINGER MIDEA |  |  |  | 10617 | 1420B17726S59 | 30/09/2020 | [5 empty] | 68 |  |  | PROPRIO | 14949
AR C | AR CONDICIONADO | 42AGVCB24M5 - 24000 BTUS | SPRINGER MIDEA |  |  |  | 11821 | 5021B11421903 | 25/01/2022 | [5 empty] | 68 |  |  | PROPRIO | 16029
AR C | AR CONDICIONADO | 2142ZQA60S5 - 60.000BTUS | SPRINGER MIDEA |  |  |  | 11879 | S5021B11426366 | 22/03/2022 | [5 empty] | 68 |  |  | PROPRIO | 16167
AR C | AR CONDICIONADO | 42AVCG12X5 - 12000 BTUS | MAXIFLEX |  |  |  | 12911 | 3221B10404272 | 19/05/2022 | [5 empty] | 68 |  |  | PROPRIO | 16463
AR C | AR CONDICIONADO | AVNW48GM2P0 - 45.000 BTUS | LG |  |  |  | 12915 | 201AZXC7P786 | 19/05/2022 | [5 empty] | 68 |  |  | PROPRIO | 16464
AR C | AR CONDICIONADO | PEQI60B2NC SISTEMA SPLIT PISO/TETO - 60.000BTUS | ELGIN |  |  |  | 13365 | 8638229 | 27/10/2022 | [5 empty] | 68 |  |  | PROPRIO | 16966
AR C | AR CONDICIONADO | HVFI24B2IC - 24000 BTUS | ELGIN |  |  |  | 13724 |  | 14/07/2023 | [5 empty] | 68 |  |  | PROPRIO | 18456
AR C | AR CONDICIONADO | 42XQW60X5 - 48.000 BTUS | MAXIFLEX |  |  |  | 10873 | 54220B18563008 | 13/01/2021 | [5 empty] | 69 |  |  | PROPRIO | 15250
AR C | AR CONDICIONADO | 42LUMCC22C8 - 22000 BTUS | CARRIER |  |  |  | 6822 |  | 31/03/2015 | [5 empty] | 69 |  |  | PROPRIO | 8418
AR C | AR CONDICIONADO | 42AVCG12T5 - 12000 BTUS | TEMPSTAR |  |  |  | 13357 | 0222B11566472 | 01/11/2022 | [5 empty] | 69 |  |  | PROPRIO | 16980
AR C | AR CONDICIONADO | BZS 09 FC 2LX - 9000 BTUS | KOMECO |  |  |  | 7877 |  | 20/08/2018 | [5 empty] | 69 |  |  | PROPRIO | 11670
AR C | AR CONDICIONADO | 36000 BTUS | CARRIER |  |  |  | 7878 |  | 21/08/2018 | [5 empty] | 69 |  |  | PROPRIO | 11711
AR C | AR CONDICIONADO | 38MBCA18M5 - 18000 BTUS | MIDEA |  |  |  | 10874 | 4120B18476348 | 13/01/2021 | [5 empty] | 69 |  |  | PROPRIO | 15249
AR C | AR CONDICIONADO | BZS 09 FC 2LX - 9000 BTUS | KOMECO |  |  |  | 7874 |  | 20/08/2018 | [5 empty] | 69 |  |  | PROPRIO | 11669
AR C | AR CONDICIONADO | 42LVCC22C5 - 9000 BTUS | CARRIER |  |  |  | 4664 |  | 09/05/2018 | [5 empty] | 75 |  |  | PROPRIO | 11334
AR C | AR CONDICIONADO | 42MCB09M5 - 9000 BTUS | MIDEA |  |  |  | 7897 | 1718B13258195 | 10/08/2018 | [5 empty] | 76 |  |  | PROPRIO | 11625
AR C | AR CONDICIONADO | 42MBCA24M5 - 24000 BTUS | KOMECO |  |  |  | 8207 | 2418B13447476 | 02/10/2018 | [5 empty] | 76 |  |  | PROPRIO | 11840
AR C | AR CONDICIONADO | 42XQU60C5 - 60.000BTUS | MIDEA |  |  |  | 10006 |  | 24/03/2020 | [5 empty] | 76 |  |  | PROPRIO | 14439
AR C | AR CONDICIONADO | 42XQU60C5 - 60.000BTUS | MIDEA |  |  |  | 10007 |  | 24/03/2020 | [5 empty] | 76 |  |  | PROPRIO | 14440
AR C | AR CONDICIONADO | 42XQU60C5 - 60.000BTUS | MIDEA |  |  |  | 10008 |  | 24/03/2020 | [5 empty] | 76 |  |  | PROPRIO | 14441
AR C | AR CONDICIONADO | 42MBCB12M5 - 12000 BTUS | MIDEA |  |  |  | 8577 | 5018B1483249 | 15/02/2019 | [5 empty] | 76 |  |  | PROPRIO | 12570
AR C | AR CONDICIONADO | KOS09FC3HX - KOMECO KOS 09FC3HX | KOMECO |  |  |  | 6710 |  | 29/11/2013 | [5 empty] | 76 |  |  | PROPRIO | 7710
AR C | AR CONDICIONADO | GWC18AGD-D3DNA4DW - 18000 BTUS | GREE |  |  |  | 14379 | 3H71738016876 | 21/11/2023 | [5 empty] | 77 |  |  | PROPRIO | 18767
AR C | AR CONDICIONADO | GWC24AGE-D3DNA4B - 24000 BTUS | GREE |  |  |  | 14380 | 3J14738011757 | 21/11/2023 | [5 empty] | 77 |  |  | PROPRIO | 18768
AR C | AR CONDICIONADO | 42AGVCC09M5 - 9000 BTUS | SPRINGER MIDEA |  |  |  | 14292 | 2123B11955322 | 18/08/2023 | [5 empty] | 78 |  |  | PROPRIO | 18532
AR C | AR CONDICIONADO | 42MFQA12M5 - 12000 BTUS | MIDEA |  |  |  | 5138 | S3114B13639679 | 06/12/2016 | [5 empty] | 78 |  |  | PROPRIO | 10127
AR C | AR CONDICIONADO | 42MCA0018515LS - 18000 BTUS | SPRINGER |  |  |  | 1672 |  | 26/06/2018 | [5 empty] | 78 |  |  | PROPRIO | 11549
AR C | AR CONDICIONADO | 42AVCG09F5 - 9000 BTUS | COMFEE |  |  |  | 14415 | 2822B10489185 | 31/08/2023 | [5 empty] | 80 |  |  | PROPRIO | 18558
AR C | AR CONDICIONADO | 42AFGVCC09M5 - 9000 BTUS | SPRINGER MIDEA |  |  |  | 14412 | 2123B11955327 | 03/10/2023 | [5 empty] | 80 |  |  | PROPRIO | 18601
AR C | AR CONDICIONADO | 42AVCG12X5 - 12000 BTUS | MIDEA |  |  |  | 14413 | 3721B10690273 | 03/10/2023 | [5 empty] | 80 |  |  | PROPRIO | 18603
AR C | AR CONDICIONADO | 42AGVCC09M5 - 9000 BTUS | SPRINGER MIDEA |  |  |  | 14411 | 2123B11955325 | 03/10/2023 | [5 empty] | 80 |  |  | PROPRIO | 18600
AR C | AR CONDICIONADO | 42AGVCC09M5 - 9000 BTUS | SPRINGER MIDEA |  |  |  | 14448 | 2123B11955395 | 03/10/2023 | [5 empty] | 80 |  |  | PROPRIO | 18602
AR C | AR CONDICIONADO | RKP006B - 7500 BTUS | HITACHI |  |  |  | 1194 |  | 15/02/2019 | [5 empty] | 81 |  |  | PROPRIO | 12555
AR C | AR CONDICIONADO | 42AFVCH18S5 - 18000 BTUS | SPRINGER MIDEA |  |  |  | 14414 | 1823B11844971 | 03/10/2023 | [5 empty] | 81 |  |  | PROPRIO | 18599
CORT | CORTINA DE AR | ACF09S5 - 90CM | SPRINGER |  |  |  | 8579 | CS391800708 | 15/02/2019 | [5 empty] | 83 |  |  | PROPRIO | 12572
CORT | CORTINA DE AR | ACF09S5 - 90CM | SPRINGER |  |  |  | 8580 | CS391800712 | 15/02/2019 | [5 empty] | 83 |  |  | PROPRIO | 12573
AR C | AR CONDICIONADO | 42LQL080515KC - 80.000 BTUS | MIDEA |  |  |  | 9867 | S34319800478152 | 07/02/2020 | [5 empty] | 83 |  |  | PROPRIO | 14326
AR C | AR CONDICIONADO | 46.000BTUS | CARRIER |  |  |  | 14315 |  | 31/10/2023 | [5 empty] | 83 |  |  | PROPRIO | 18687
AR C | AR CONDICIONADO | 46.000BTUS | CARRIER |  |  |  | 14316 |  | 31/10/2023 | [5 empty] | 83 |  |  | PROPRIO | 18688
AR C | AR CONDICIONADO | PVFI36C2DA - 36000 BTUS | ELGIN |  |  |  | 16541 | ARC102400091125 | 05/03/2025 | [5 empty] | 83 |  |  | PROPRIO | 19857
AR C | AR CONDICIONADO | 42AFVCG22S5 - 24000 BTUS | SPRINGER MIDEA |  |  |  | 14410 | 4322B11196658 | 06/10/2023 | [5 empty] | 83 |  |  | PROPRIO | 18654
AR C | AR CONDICIONADO | 42AFVCG22S5 - 24000 BTUS | SPRINGER MIDEA |  |  |  | 14409 | 4322B11196277 | 06/10/2023 | [5 empty] | 83 |  |  | PROPRIO | 18655
AR C | AR CONDICIONADO | 42LUCA009515LC - 9000 BTUS | CARRIER |  |  |  | 8599 |  | 14/02/2019 | [5 empty] | 84 |  |  | PROPRIO | 12550
AR C | AR CONDICIONADO | TAC-12CSA1 - 12000 BTUS | TCL |  |  |  | 14722 | 941622B446AA003791 | 30/04/2024 | [5 empty] | 84 |  |  | PROPRIO | 19117
AR C | AR CONDICIONADO | KOS18FC - 18000 BTUS | KOMECO |  |  |  | 1171 |  | 15/02/2019 | [5 empty] | 86 |  |  | PROPRIO | 12561
AR C | AR CONDICIONADO | RKP008B - 9000 BTUS | HITACHI |  |  |  | 928 | C101004880707A10150556 | 15/02/2019 | [5 empty] | 87 |  |  | PROPRIO | 12574
AR C | AR CONDICIONADO | RKP010B - 12000 BTUS | HITACHI |  |  |  | 885 | C101004880807A12120647 | 21/12/2011 | [5 empty] | 87 |  |  | PROPRIO | 6979
AR C | AR CONDICIONADO | RKP008B - 9000 BTUS | HITACHI |  |  |  | 952 | C101004880707A10150559 | 18/02/2019 | [5 empty] | 87 |  |  | PROPRIO | 12591
AR C | AR CONDICIONADO | 42MCA009515LS - 9000 BTUS | SPRINGER |  |  |  | 964 | S3406Y02521 | 15/02/2019 | [5 empty] | 87 |  |  | PROPRIO | 12584
AR C | AR CONDICIONADO | 42MBCB12M5 - 12000 BTUS | SPRIMGER MIDEA |  |  |  | 10768 | 0720B17432442 | 18/11/2020 | [5 empty] | 87 |  |  | PROPRIO | 15108
AR C | AR CONDICIONADO | RKP010B - 12000 BTUS | HITACHI |  |  |  | 864 | C101004880807A12120060 | 21/12/2011 | [5 empty] | 87 |  |  | PROPRIO | 6980
AR C | AR CONDICIONADO | RKP010B - 12000 BTUS | HITACHI |  |  |  | 979 | C101004880807A11120653 | 19/02/2019 | [5 empty] | 87 |  |  | PROPRIO | 12618
AR C | AR CONDICIONADO | RKP010B - 12000 BTUS | HITACHI |  |  |  | 916 | C101004880807A11120649 | 19/02/2019 | [5 empty] | 87 |  |  | PROPRIO | 12621
AR C | AR CONDICIONADO | RKP010B - 12000 BTUS | HITACHI |  |  |  | 876 | C101004880807A12120319 | 19/02/2019 | [5 empty] | 87 |  |  | PROPRIO | 12624
AR C | AR CONDICIONADO | 42XQV36C5 - 36000 BTUS | CARRIER |  |  |  | 8548 |  | 29/01/2019 | [5 empty] | 87 |  |  | PROPRIO | 12427
AR C | AR CONDICIONADO | 42AVCG09X5 - 9000 BTUS | MAXIFLEX |  |  |  | 11843 | 4521B11101874 | 17/03/2022 | [5 empty] | 89 |  |  | PROPRIO | 16164
AR C | AR CONDICIONADO | KOS 12 FC 3HX - 12000 BTUS | KOMECO |  |  |  | 7674 |  | 21/06/2018 | [5 empty] | 90 |  |  | PROPRIO | 11542
AR C | AR CONDICIONADO | 42RWCA007515LS - 7500 BTUS | SPRINGER |  |  |  | 7837 |  | 21/08/2018 | [5 empty] | 94 |  |  | PROPRIO | 11706
AR C | AR CONDICIONADO | 42XQV060C5 - 60.000BTUS | CARRIER |  |  |  | 10741 |  | 23/11/2020 | [5 empty] | 94 |  |  | PROPRIO | 15119
AR C | AR CONDICIONADO | 42XQU60C5 - 60.000BTUS | MIDEA |  |  |  | 10018 |  | 24/03/2020 | [5 empty] | 100 |  |  | PROPRIO | 14443
AR C | AR CONDICIONADO | 42MFQA12M5 - 12000 BTUS | MIDEA |  |  |  | 10019 |  | 24/03/2020 | [5 empty] | 100 |  |  | PROPRIO | 14447
AR C | AR CONDICIONADO | 42MFQA12M5 - 12000 BTUS | MIDEA |  |  |  | 10020 |  | 24/03/2020 | [5 empty] | 100 |  |  | PROPRIO | 14448
AR C | AR CONDICIONADO | 42MQC007515LS - 7500 BTUS | SPRINGER |  |  |  | 7058 |  | 03/09/2011 | [5 empty] | 117 |  |  | PROPRIO | 6773
AR C | AR CONDICIONADO | 42MQC007515LS - 7500 BTUS | SPRINGER |  |  |  | 7059 |  | 28/07/2017 | [5 empty] | 117 |  |  | PROPRIO | 10682
AR C | AR CONDICIONADO | TAC-18CSA1 - 18000 BTUS | TCL |  |  |  | 14301 | 940991H274AA018883 | 23/10/2023 | [5 empty] | 119 |  |  | PROPRIO | 18682
AR C | AR CONDICIONADO | TAC-18CSA2 - 18000 BTUS | TCL |  |  |  | 14309 | 941384F305AA009694 | 24/10/2023 | [5 empty] | 119 |  |  | PROPRIO | 18683
AR C | AR CONDICIONADO | EVAP TAC 18CSA1 - 18000 BTUS | TCL |  |  |  | 15183 | 941624A517AA020783 | 11/11/2025 | [5 empty] | 119 |  |  | PROPRIO | 20360
AR C | AR CONDICIONADO | 42RWCA018515LS - 22000 BTUS | SPRINGER |  |  |  | 7459 |  | 31/03/2015 | [5 empty] | 119 |  |  | PROPRIO | 8425
AR C | AR CONDICIONADO | 42MDQA24M5 - 24000 BTUS | MIDEA |  |  |  | 5131 | S2814B13342080 | 05/01/2017 | [5 empty] | 119 |  |  | PROPRIO | 10190
AR C | AR CONDICIONADO | 42LVCD18CS - 18000 BTUS | CARRIER |  |  |  | 4722 |  | 31/03/2015 | [5 empty] | 119 |  |  | PROPRIO | 8387
AR C | AR CONDICIONADO | TAC-09CSA1 - 9000 BTUS | TCL |  |  |  | 14306 | 941212G377AA071307 | 25/10/2023 | [5 empty] | 119 |  |  | PROPRIO | 18686
AR C | AR CONDICIONADO | 42LVCC09CS - 9000 BTUS | CARRIER |  |  |  | 4682 |  | 31/03/2015 | [5 empty] | 119 |  |  | PROPRIO | 8403
AR C | AR CONDICIONADO | 42MCA009515LS - 9000 BTUS | CARRIER |  |  |  | 4684 |  | 31/03/2015 | [5 empty] | 119 |  |  | PROPRIO | 8410
AR C | AR CONDICIONADO | 42LVCC22CS - 22000 BTUS | CARRIER |  |  |  | 4681 |  | 31/03/2015 | [5 empty] | 119 |  |  | PROPRIO | 8426
AR C | AR CONDICIONADO | 42MBCA24M5 - 24000 BTUS | MIDEA |  |  |  | 8549 |  | 30/01/2019 | [5 empty] | 119 |  |  | PROPRIO | 12442
AR C | AR CONDICIONADO | 9000 BTUS | CARRIER |  |  |  | 9271 |  | 19/08/2019 | [5 empty] | 119 |  |  | PROPRIO | 13801
AR C | AR CONDICIONADO | 42LVCC09CS - 9000 BTUS | CARRIER |  |  |  | 4680 |  | 31/03/2015 | [5 empty] | 119 |  |  | PROPRIO | 8402
AR C | AR CONDICIONADO | EVAP TAC 12CSA1 - 12000 BTUS | TCL |  |  |  | 15191 | 941622D596AA105292 | 18/09/2025 | [5 empty] | 119 |  |  | PROPRIO | 20192
AR C | AR CONDICIONADO | 22000 BTUS | 0 |  |  |  | 6819 |  | 31/03/2015 | [5 empty] | 123 |  |  | PROPRIO | 8427
AR C | AR CONDICIONADO | 42AGCA24M5 - 24000 BTUS | SPRINGER |  |  |  | 11457 | 2521B10054506 | 25/10/2021 | [5 empty] | 123 |  |  | PROPRIO | 15746
AR C | AR CONDICIONADO | 42ZQA36X5 - 36000 BTUS | MAXIFLEX |  |  |  | 13662 | 3722B10881407 | 02/03/2023 | [5 empty] | 123 |  |  | PROPRIO | 17806
AR C | AR CONDICIONADO | 42MACT22S5 - 24000 BTUS | MIDEA |  |  |  | 10469 | 3819B16268028 | 31/07/2020 | [5 empty] | 129 |  |  | PROPRIO | 14766
AR C | AR CONDICIONADO | 42MACT22S5 - 24000 BTUS | MIDEA |  |  |  | 10470 | 1320B17694374 | 31/07/2020 | [5 empty] | 129 |  |  | PROPRIO | 14767
AR C | AR CONDICIONADO | INVERTER - 9000 BTUS | SPRINGER |  |  |  | 7448 |  | 09/05/2018 | [5 empty] | 131 |  |  | PROPRIO | 11371
AR C | AR CONDICIONADO | INVERTER - 12000 BTUS | SPRINGER |  |  |  | 7451 | 42MBCA18M5 | 09/05/2018 | [5 empty] | 131 |  |  | PROPRIO | 11372
AR C | AR CONDICIONADO | EVAP TAC 18CSA1 - 18000 BTUS | TCL |  |  |  | 15404 | 941624G579AA030208 | 17/11/2025 | [5 empty] | 131 |  |  | PROPRIO | 20375
AR C | AR CONDICIONADO | INVERTER - 9000 BTUS | SPRINGER |  |  |  | 7449 |  | 09/05/2018 | [5 empty] | 131 |  |  | PROPRIO | 11373
AR C | AR CONDICIONADO | INVERTER - 9000 BTUS | SPRINGER |  |  |  | 7447 | 42MBCA04M5 | 09/05/2018 | [5 empty] | 131 |  |  | PROPRIO | 11375
AR C | AR CONDICIONADO | PISO TETO 24 000 BTUS - 42ZQA24S5 - 24000 BTUS | SPRINGER |  |  |  | 13666 | 4521B11140590 | 27/02/2023 | [5 empty] | 132 |  |  | PROPRIO | 17729
AR C | AR CONDICIONADO | 42LVCD09CS - 9000 BTUS | CARRIER |  |  |  | 4679 |  | 31/03/2015 | [5 empty] | 135 |  |  | PROPRIO | 8401
AR C | AR CONDICIONADO | 42LVCC12C5 - 12000 BTUS | CARRIER |  |  |  | 4652 |  | 31/03/2015 | [5 empty] | 136 |  |  | PROPRIO | 8391
AR C | AR CONDICIONADO | 42AVCG09X5 SPLIT - 9000 BTUS | MAXIFLEX |  |  |  | 13068 | 4521B11101517 | 11/07/2022 | [5 empty] | 136 |  |  | PROPRIO | 16663
AR C | AR CONDICIONADO | TAC-18CSA1 - 18000 BTUS | TCL |  |  |  | 14976 | 941624A573AA020763 | 10/04/2025 | [5 empty] | 136 |  |  | PROPRIO | 19903
AR C | AR CONDICIONADO | 42AFFCI12S5 - 12000 BTUS | MIDEA |  |  |  | 14973 | 4524B16532526 | 09/05/2025 | [5 empty] | 136 |  |  | PROPRIO | 19946
AR C | AR CONDICIONADO | 42MBCA18M5 - 18000 BTUS | SPRINGER MIDEA |  |  |  | 6806 | 0417B10575240 | 12/05/2017 | [5 empty] | 138 |  |  | PROPRIO | 10381
AR C | AR CONDICIONADO | 42MDQA18M5 - 18000 BTUS | MIDEA |  |  |  | 5143 | S2014B13033946 | 09/12/2016 | [5 empty] | 139 |  |  | PROPRIO | 10143
AR C | AR CONDICIONADO | TCL - 12000 BTUS | TAC-12CSA1 |  |  |  | 14296 | 941363K277AA027836 | 23/08/2023 | [5 empty] | 139 |  |  | PROPRIO | 18550
AR C | AR CONDICIONADO | 42MBCB09M5 - 9000 BTUS | MIDEA |  |  |  | 8351 | 2618B13501219 | 16/10/2018 | [5 empty] | 150 |  |  | PROPRIO | 11972
AR C | AR CONDICIONADO | 42MFQA18M5 - 18000 BTUS | MIDEA |  |  |  | 10127 |  | 09/04/2020 | [5 empty] | 150 |  |  | PROPRIO | 14537
AR C | AR CONDICIONADO | 42MBCB09M5 - 9000 BTUS | MIDEA |  |  |  | 10128 |  | 09/04/2020 | [5 empty] | 150 |  |  | PROPRIO | 14538
AR C | AR CONDICIONADO | EVAP TAC-30CSA1 - 30.000 BTUS | TCL |  |  |  | 13971 | 941113J298AA006808 | 03/04/2023 | [5 empty] | 152 |  |  | PROPRIO | 18030
AR C | AR CONDICIONADO | 42MACA30S5 - 30.000 BTUS | MIDEA |  |  |  | 10331 | 4819B16888619 | 28/07/2020 | [5 empty] | 152 |  |  | PROPRIO | 14750
AR C | AR CONDICIONADO | 42MBCA24M5 - 24000 BTUS | MIDEA |  |  |  | 10329 | 0320B17185067 | 28/07/2020 | [5 empty] | 152 |  |  | PROPRIO | 14748
AR C | AR CONDICIONADO | 42MBCA24M5 - 24000 BTUS | MIDEA |  |  |  | 10332 | 0320B17185061 | 28/07/2020 | [5 empty] | 152 |  |  | PROPRIO | 14751
AR C | AR CONDICIONADO | 42MBCA24M5 - 24000 BTUS | MIDEA |  |  |  | 10337 | 0320B17184979 | 28/07/2020 | [5 empty] | 152 |  |  | PROPRIO | 14756
AR C | AR CONDICIONADO | HJFI18C2WB - 18000 BTUS | ELGIN |  |  |  | 16542 | ARC022400094863 | 05/03/2025 | [5 empty] | 152 |  |  | PROPRIO | 19860
AR C | AR CONDICIONADO | TAC-18CSA1 - 18000 BTUS | TCL |  |  |  | 14302 | 941045J240AA005143 | 20/10/2023 | [5 empty] | 152 |  |  | PROPRIO | 18680
AR C | AR CONDICIONADO | 42MBCB09M5 - 9000 BTUS | MIDEA |  |  |  | 10338 | 5019B17013342 | 28/07/2020 | [5 empty] | 152 |  |  | PROPRIO | 14757
AR C | AR CONDICIONADO | 42MBCA24M5 - 24000 BTUS | MIDEA |  |  |  | 10339 | S3719816179286 | 28/07/2020 | [5 empty] | 152 |  |  | PROPRIO | 14758
AR C | AR CONDICIONADO | 42MBCB09M5 - 9000 BTUS | MIDEA |  |  |  | 10335 | 4819B16927397 | 28/07/2020 | [5 empty] | 152 |  |  | PROPRIO | 14754
AR C | AR CONDICIONADO | 42MBCA24M5 - 24000 BTUS | MIDEA |  |  |  | 10328 | 0320B17184997 | 28/07/2020 | [5 empty] | 152 |  |  | PROPRIO | 14747
AR C | AR CONDICIONADO | 36000 BTUS | CARRIER |  |  |  | 7644 |  | 17/08/2018 | [5 empty] | 161 |  |  | PROPRIO | 11654
AR C | AR CONDICIONADO | 42MFQA12M5 - 12000 BTUS | MIDEA |  |  |  | 10063 |  | 24/03/2020 | [5 empty] | 161 |  |  | PROPRIO | 14444
AR C | AR CONDICIONADO | 42MFQA12M5 - 12000 BTUS | MIDEA |  |  |  | 10016 |  | 24/03/2020 | [5 empty] | 161 |  |  | PROPRIO | 14445
AR C | AR CONDICIONADO | 42MFQA12M5 - 12000 BTUS | MIDEA |  |  |  | 10017 |  | 24/03/2020 | [5 empty] | 161 |  |  | PROPRIO | 14446
AR C | AR CONDICIONADO | 42MFQA12M5 - 12000 BTUS | MIDEA |  |  |  | 10052 |  | 24/03/2020 | [5 empty] | 161 |  |  | PROPRIO | 14450
AR C | AR CONDICIONADO | 42MBCB09M5 - 9000 BTUS | MIDEA |  |  |  | 10011 |  | 24/03/2020 | [5 empty] | 161 |  |  | PROPRIO | 14451
AR C | AR CONDICIONADO | 42MBCB09M5 - 9000 BTUS | MIDEA |  |  |  | 10012 |  | 24/03/2020 | [5 empty] | 161 |  |  | PROPRIO | 14452
AR C | AR CONDICIONADO | 42MBCB09M5 - 9000 BTUS | MIDEA |  |  |  | 10015 |  | 24/03/2020 | [5 empty] | 161 |  |  | PROPRIO | 14453
AR C | AR CONDICIONADO | 42XQU36C5 - 36000 BTUS | MIDEA |  |  |  | 10010 |  | 24/03/2020 | [5 empty] | 161 |  |  | PROPRIO | 14454
AR C | AR CONDICIONADO | 42XQU36C5 - 36000 BTUS | MIDEA |  |  |  | 10013 |  | 24/03/2020 | [5 empty] | 161 |  |  | PROPRIO | 14455
UNID | UNIDADE DE TRATAMENTO DE AR | 12,0TR | SEM FABRICANTE |  |  |  | 14149 |  | 08/05/2023 | [5 empty] | 174 |  |  | PROPRIO | 18394
AR C | AR CONDICIONADO | 9000 BTUS | KOMECO |  |  |  | 7549 | CK91-01005966 | 20/04/2018 | [5 empty] | 187 |  |  | PROPRIO | 11291
AR C | AR CONDICIONADO | 42AFFCI12S5 - 12000 BTUS | MIDEA |  |  |  | 14622 | 0324B13799546 | 29/03/2024 | [5 empty] | 187 |  |  | PROPRIO | 19061
EVAP | EVAPORADORA | 30000 BTUS | CARRIER |  |  |  | 667 |  | 16/06/2010 | [5 empty] | 61 |  |  | PROPRIO | 6727
COND | CONDENSADORA | 38XCD030515MS - 30000 BTUS | SPRINGER |  |  |  | 666 | 0510B45941 | 16/06/2010 | [5 empty] | 61 |  |  | PROPRIO | 6726
EVAP | EVAPORADORA | 36000 BTUS | SEM FABRICANTE |  |  |  | TROCAR CC |  | 16/05/2013 | [5 empty] | 44 |  |  | PROPRIO | 7601
COND | CONDENSADORA | 36000 BTUS | SEM FABRICANTE |  |  |  | TROCAR CC02 |  | 16/05/2013 | [5 empty] | 44 |  |  | PROPRIO | 7602
EVAP | EVAPORADORA | GENERICO - 18000 BTUS | SPRINGER |  |  |  | 704 | 0110B52358 | 16/06/2010 | [5 empty] | 61 |  |  | PROPRIO | 6725
COND | CONDENSADORA | 38KCA018515MS - 18000 BTUS | SPRINGER |  |  |  | 703 | 1010B55832 | 16/06/2010 | [5 empty] | 61 |  |  | PROPRIO | 6724
EVAP | EVAPORADORA | 22.000 BTUS | 0 |  |  |  | TROCAR402 |  | 21/12/2011 | [5 empty] | 44 |  |  | PROPRIO | 6975
COND | CONDENSADORA | + - 22.000 BTUS | 0 |  |  |  | TROCAR407 | + | 21/12/2011 | [5 empty] | 44 |  |  | PROPRIO | 6978
EVAP | EVAPORADORA | 42MCA022515LS - 22.000 BTUS | SPRINGER |  |  |  | 1092 | S3106Y27922 | 21/12/2011 | [5 empty] | 80 |  |  | PROPRIO | 6874
COND | CONDENSADORA | 22.000 BTUS | SPRINGER |  |  |  | 1093 | 4206B10976 | 21/12/2011 | [5 empty] | 44 |  |  | PROPRIO | 6873
EVAP | EVAPORADORA | 42LUCC09C5 - 9.000 BTUS | CARRIER |  |  |  | 3447 |  | 31/05/2013 | [5 empty] | 44 |  |  | PROPRIO | 7612
COND | CONDENSADORA | 42LUCC09C5 - 9.000 BTUS | CARRIER |  |  |  | 3446 | 38KCH09C5 | 30/05/2013 | [5 empty] | 44 |  |  | PROPRIO | 7611
COND | CONDENSADORA | 7.000 BTUS | SEM FABRICANTE |  |  |  | TROCAR022 |  | 03/09/2011 | [5 empty] | 68 |  |  | PROPRIO | 6776
EVAP | EVAPORADORA | 7.000 BTUS | SEM FABRICANTE |  |  |  | TROCAR017 |  | 03/09/2011 | [5 empty] | 68 |  |  | PROPRIO | 6771
COND | CONDENSADORA | 80.000 BTUS | SEM FABRICANTE |  |  |  | TROCAR034 |  | 05/06/2011 | [5 empty] | 44 |  |  | PROPRIO | 6788
EVAP | EVAPORADORA | 80.000 BTUS | SEM FABRICANTE |  |  |  | TROCAR035 |  | 05/06/2011 | [5 empty] | 44 |  |  | PROPRIO | 6789
COND | CONDENSADORA | 18.000 BTUS | SEM FABRICANTE |  |  |  | TROCAR039 |  | 17/08/2011 | [5 empty] | 68 |  |  | PROPRIO | 6793
EVAP | EVAPORADORA | 80.000 BTUS | CARRIER |  |  |  | 7855 |  | 17/08/2011 | [5 empty] | 68 |  |  | PROPRIO | 6794
EVAP | EVAPORADORA | 42LUCA018515LC - 18000 BTUS | CARRIER |  |  |  | 3455 | 1811B58397 | 06/10/2011 | [5 empty] | 44 |  |  | PROPRIO | 6814
COND | CONDENSADORA | Z138KCA018515MC - 18000 BTUS | CARRIER |  |  |  | 3456 | 0611B59838 | 07/10/2011 | [5 empty] | 44 |  |  | PROPRIO | 6815
COND | CONDENSADORA | 38KCH18C5 - 18.000 BTUS | CARRIER |  |  |  | 3442 | 1213B85706 | 30/05/2013 | [5 empty] | 44 |  |  | PROPRIO | 7607
EVAP | EVAPORADORA | 42LUCC18C5 - 18.000 BTUS | CARRIER |  |  |  | 3443 |  | 30/05/2013 | [5 empty] | 65 |  |  | PROPRIO | 7608
COND | CONDENSADORA | 12.000 BTUS | 0 |  |  |  | TROCAR922 |  | 19/06/2012 | [5 empty] | 44 |  |  | PROPRIO | 7421
EVAP | EVAPORADORA | 12.000 BTUS | 0 |  |  |  | TROCAR924 |  | 19/06/2012 | [5 empty] | 44 |  |  | PROPRIO | 7423
COND | CONDENSADORA | 12.000 BTUS | 0 |  |  |  | TROCAR923 |  | 19/06/2012 | [5 empty] | 80 |  |  | PROPRIO | 7422
EVAP | EVAPORADORA | 12.000 BTUS | 0 |  |  |  | TROCAR925 |  | 19/06/2012 | [5 empty] | 44 |  |  | PROPRIO | 7424
EVAP | EVAPORADORA | 42MCA007515LS - 7.000 BTUS | SPRINGER |  |  |  | 1810 | S0307Y09737 | 03/09/2011 | [5 empty] | 78 |  |  | PROPRIO | 6770
COND | CONDENSADORA | 7.000 BTUS | SPRINGER |  |  |  | PEDIATRICO |  | 03/09/2011 | [5 empty] | 44 |  |  | PROPRIO | 6772
EVAP | EVAPORADORA | LMMI038E - P/ CÂMARA FRIA | MIPAL |  |  |  | 7703 |  | 01/02/2019 | [5 empty] | 60 |  |  | PROPRIO | 12451
EVAP | EVAPORADORA | LMMI018A - P/ CÂMARA FRIA | MIPAL |  |  |  | 7704 |  | 01/02/2019 | [5 empty] | 60 |  |  | PROPRIO | 12452
EVAP | EVAPORADORA | LMMI038A - P/ CÂMARA FRIA | MIPAL |  |  |  | 7702 |  | 26/03/2019 | [5 empty] | 60 |  |  | PROPRIO | 12959
COND | CONDENSADORA | DANFOS HJMO64D20Q 220V TRIF. R22 5 | SEM FABRICANTE |  |  |  | 6652 |  | 06/02/2017 | [5 empty] | 60 |  |  | PROPRIO | 10260
COND | CONDENSADORA | DANFOSS HJM036D20Q 220V TRIF R22 3.0 | 0 |  |  |  | 5280 |  | 30/06/2016 | [5 empty] | 60 |  |  | PROPRIO | 8956
EVAP | EVAPORADORA | 42LUCC12C5 - 12.000 BTUS | CARRIER |  |  |  | 3444 |  | 30/05/2013 | [5 empty] | 27 |  |  | PROPRIO | 7609
EVAP | EVAPORADORA | 18.000 BTUS | SEM FABRICANTE |  |  |  | TROCAR045 |  | 17/08/2011 | [5 empty] | 68 |  |  | PROPRIO | 6799
EVAP | EVAPORADORA | 18.000 BTUS | CARRIER |  |  |  | 236 | 2609B5888 | 17/08/2011 | [5 empty] | 44 |  |  | PROPRIO | 6801
EVAP | EVAPORADORA | 42MCC018515L5 - 18.000 BTUS | SPRINGER |  |  |  | 1655 | 2108B95018 | 21/12/2011 | [5 empty] | 44 |  |  | PROPRIO | 6977
EVAP | EVAPORADORA | 42RWCA012515LS - 18000 BTUS | SPRINGER |  |  |  | 3454 | 4610B83351 | 06/10/2011 | [5 empty] | 61 |  |  | PROPRIO | 6813
EVAP | EVAPORADORA | 7.000 BTUS | SPRINGER |  |  |  | 1564 | S3906Y00132 | 03/09/2011 | [5 empty] | 61 |  |  | PROPRIO | 6766
EVAP | EVAPORADORA | 7.000 BTUS | SPRINGER |  |  |  | 1550 | S3906Y00342 | 03/09/2011 | [5 empty] | 44 |  |  | PROPRIO | 6767
EVAP | EVAPORADORA | 7.000 BTUS | SPRINGER |  |  |  | 1614 | S2606Y00101 | 03/09/2011 | [5 empty] | 44 |  |  | PROPRIO | 6769
EVAP | EVAPORADORA | 80.000 BTUS | SEM FABRICANTE |  |  |  | TROCAR042 |  | 17/08/2011 | [5 empty] | 68 |  |  | PROPRIO | 6796
EVAP | EVAPORADORA | 42MCA022515LS - 22000 BTUS | SPRINGER |  |  |  | 1674 | S3406Y10399 | 05/06/2019 | [5 empty] | 44 |  |  | PROPRIO | 13339
EVAP | EVAPORADORA | 42MC030515LS - 30000 BTUS | SPRINGER |  |  |  | 775 | S0110Y00602 | 16/06/2010 | [5 empty] | 44 |  |  | PROPRIO | 6730
COND | CONDENSADORA | 12.000 BTUS | HITACHI |  |  |  | 886 |  | 21/12/2011 | [5 empty] | 44 |  |  | PROPRIO | 6981
COND | CONDENSADORA | 12.000 BTUS | HITACHI |  |  |  | 865 |  | 21/12/2011 | [5 empty] | 44 |  |  | PROPRIO | 6982
COND | CONDENSADORA | 38KCH12C5 - 12.000 BTUS | CARRIER |  |  |  | 3440 | 0213B84167 | 30/05/2013 | [5 empty] | 44 |  |  | PROPRIO | 7605
COND | CONDENSADORA | 38KCH125C5 - 12.000 BTUS | CARRIER |  |  |  | 3441 | 0213B84148 | 30/05/2013 | [5 empty] | 44 |  |  | PROPRIO | 7606
COND | CONDENSADORA | 38KCA012515MC - 12000 BTUS | CARRIER |  |  |  | 712 | 3709B95910 | 22/12/2009 | [5 empty] | 44 |  |  | PROPRIO | 712
COND | CONDENSADORA | 38KCB012515MS - 12000 BTUS | SPRINGER |  |  |  | 3457 | 3510B81958 | 07/10/2011 | [5 empty] | 44 |  |  | PROPRIO | 6816
COND | CONDENSADORA | 38XCB30515MS - 30000 BTUS | SPRINGER |  |  |  | 774 | 1210B33860 | 16/06/2010 | [5 empty] | 44 |  |  | PROPRIO | 6728
COND | CONDENSADORA | 38XCB30515MS - 30000 BTUS | SPRINGER |  |  |  | 772 | 1210B33858 | 16/06/2010 | [5 empty] | 44 |  |  | PROPRIO | 6729
COND | CONDENSADORA | 36.000 BTUS | CARRIER |  |  |  | 1341 |  | 17/08/2011 | [5 empty] | 44 |  |  | PROPRIO | 6797
COND | CONDENSADORA | 36.000 BTUS | 0 |  |  |  | 18 |  | 21/12/2011 | [5 empty] | 44 |  |  | PROPRIO | 6974
COND | CONDENSADORA | 36.000 BTUS | CARRIER |  |  |  | 1305 |  | 30/05/2012 | [5 empty] | 44 |  |  | PROPRIO | 7362
COND | CONDENSADORA | 60.000 BTUS | 0 |  |  |  | 543 |  | 21/12/2011 | [5 empty] | 44 |  |  | PROPRIO | 6887
COND | CONDENSADORA | 60.000 BTUS | CARRIER |  |  |  | 1440 |  | 21/12/2011 | [5 empty] | 44 |  |  | PROPRIO | 6948
COND | CONDENSADORA | 7.000 BTUS | SPRINGER |  |  |  | 18 |  | 03/09/2011 | [5 empty] | 44 |  |  | PROPRIO | 6775
COND | CONDENSADORA | 7.000 BTUS | SPRINGER |  |  |  | 1292 |  | 03/09/2011 | [5 empty] | 44 |  |  | PROPRIO | 6777
COND | CONDENSADORA | 80.000 BTUS | SEM FABRICANTE |  |  |  | TROCAR001 |  | 30/06/2011 | [5 empty] | 44 |  |  | PROPRIO | 6752
COND | CONDENSADORA | 80.000 BTUS | SEM FABRICANTE |  |  |  | TROCAR048 |  | 17/08/2011 | [5 empty] | 68 |  |  | PROPRIO | 6802
COND | CONDENSADORA | 80.000 BTUS | SEM FABRICANTE |  |  |  | TROCAR049 |  | 17/08/2011 | [5 empty] | 68 |  |  | PROPRIO | 6803
COND | CONDENSADORA | 80.000 BTUS | SEM FABRICANTE |  |  |  | TROCAR050 |  | 17/08/2011 | [5 empty] | 68 |  |  | PROPRIO | 6804
COND | CONDENSADORA | 9.000 BTUS | SPRINGER |  |  |  | 67 |  | 16/02/2013 | [5 empty] | 44 |  |  | PROPRIO | 7514
COND | CONDENSADORA | 9000 BTUS | SEM FABRICANTE |  |  |  | TROCAR069 |  | 10/10/2011 | [5 empty] | 44 |  |  | PROPRIO | 6827